## CARGA (hidden)
CAESB - Companhia de Saneamento Ambiental do Distrito Federal |  |  |  |  | Data: | 2024-03-22 09:37
GINPA - Gestão de Inventário Patrimonial |  |  |  |  | Hora: | 45373.4008
Relatório Carga Patrimonial |  |  |  |  | Pág: | 1
Parâmetros de Pesquisa:
Matrícula do Gestor: 500518
Lotacao: 20407000 - GERÊNCIA DO SISTEMA PRODUTOR DE ÁGUA CORUMBÁ - PPAV
Tombamento | Descrição do Bem | Matrícula | Nome do Gestor | Lotação | Descrição da Lotação | Est. Conserv. | Localização | Teste
40010 | MESA MESA DE MADEIRA COM TROS GAVETAS DIM.0.70X1.20M | 500518 | JOSE RICARDO PEREIRA RAMOS | 20407000 | GERÊNCIA DO SISTEMA PRODUTOR DE ÁGUA CORUMBÁ | REGULAR | Prédio - automação | MESA DE MADEIRA COM TROS GAVETAS DIM.0.70X1.20M
53468 | MISTURADOR MISTURADOR SUBMERSÍVEL 380V, COM MOTOR DE 2,2 KW, TENSÃO DE LIGAÇÃO 220/380/440V. MARCA ABS. Nº DE SÉRIE: 000400. | 500518 | JOSE RICARDO PEREIRA RAMOS | 20407000 | GERÊNCIA DO SISTEMA PRODUTOR DE ÁGUA CORUMBÁ | BOM | Prédio - oficina | MISTURADOR MISTURADOR SUBMERSÍVEL 380V, COM MOTOR DE 2,2 KW, TENSÃO DE LIGAÇÃO 220/380/440V. MARCA ABS. Nº DE SÉRIE: 000400.
63918 | POLTRONA POLTRONA PARA POSTO DE TRABALHO GERENCIA | 500518 | JOSE RICARDO PEREIRA RAMOS | 20407000 | GERÊNCIA DO SISTEMA PRODUTOR DE ÁGUA CORUMBÁ | OTIMO | Prédio - secretaria | POLTRONA PARA POSTO DE TRABALHO GERENCIA
63919 | POLTRONA POLTRONA PARA POSTO DE TRABALHO GERENCIA | 500518 | JOSE RICARDO PEREIRA RAMOS | 20407000 | GERÊNCIA DO SISTEMA PRODUTOR DE ÁGUA CORUMBÁ | OTIMO | Prédio - laboratório | POLTRONA PARA POSTO DE TRABALHO GERENCIA
63920 | POLTRONA POLTRONA PARA POSTO DE TRABALHO GERENCIA | 500518 | JOSE RICARDO PEREIRA RAMOS | 20407000 | GERÊNCIA DO SISTEMA PRODUTOR DE ÁGUA CORUMBÁ | OTIMO | Prédio - gerência | POLTRONA PARA POSTO DE TRABALHO GERENCIA
63934 | POLTRONA POLTRONA PARA INTERLOCUTOR REUNIÃO | 500518 | JOSE RICARDO PEREIRA RAMOS | 20407000 | GERÊNCIA DO SISTEMA PRODUTOR DE ÁGUA CORUMBÁ | OTIMO | Prédio - elétrica | POLTRONA PARA INTERLOCUTOR REUNIÃO
63935 | POLTRONA POLTRONA PARA INTERLOCUTOR REUNIÃO | 500518 | JOSE RICARDO PEREIRA RAMOS | 20407000 | GERÊNCIA DO SISTEMA PRODUTOR DE ÁGUA CORUMBÁ | OTIMO | Prédio - gerência | POLTRONA PARA INTERLOCUTOR REUNIÃO
63936 | POLTRONA POLTRONA PARA INTERLOCUTOR REUNIÃO | 500518 | JOSE RICARDO PEREIRA RAMOS | 20407000 | GERÊNCIA DO SISTEMA PRODUTOR DE ÁGUA CORUMBÁ | OTIMO | Prédio - depósito de bens | POLTRONA PARA INTERLOCUTOR REUNIÃO
63937 | POLTRONA POLTRONA PARA INTERLOCUTOR REUNIÃO | 500518 | JOSE RICARDO PEREIRA RAMOS | 20407000 | GERÊNCIA DO SISTEMA PRODUTOR DE ÁGUA CORUMBÁ | OTIMO | Prédio - gerência | POLTRONA PARA INTERLOCUTOR REUNIÃO
63938 | POLTRONA POLTRONA PARA INTERLOCUTOR REUNIÃO | 500518 | JOSE RICARDO PEREIRA RAMOS | 20407000 | GERÊNCIA DO SISTEMA PRODUTOR DE ÁGUA CORUMBÁ | OTIMO | Prédio - coordenador | POLTRONA PARA INTERLOCUTOR REUNIÃO
63939 | POLTRONA POLTRONA PARA INTERLOCUTOR REUNIÃO | 500518 | JOSE RICARDO PEREIRA RAMOS | 20407000 | GERÊNCIA DO SISTEMA PRODUTOR DE ÁGUA CORUMBÁ | OTIMO | Prédio - gerência | POLTRONA PARA INTERLOCUTOR REUNIÃO
63940 | POLTRONA POLTRONA PARA INTERLOCUTOR REUNIÃO | 500518 | JOSE RICARDO PEREIRA RAMOS | 20407000 | GERÊNCIA DO SISTEMA PRODUTOR DE ÁGUA CORUMBÁ | OTIMO | Prédio - gerência | POLTRONA PARA INTERLOCUTOR REUNIÃO
63942 | POLTRONA POLTRONA PARA INTERLOCUTOR REUNIÃO | 500518 | JOSE RICARDO PEREIRA RAMOS | 20407000 | GERÊNCIA DO SISTEMA PRODUTOR DE ÁGUA CORUMBÁ | OTIMO | Prédio - gerência | POLTRONA PARA INTERLOCUTOR REUNIÃO
63943 | POLTRONA POLTRONA PARA INTERLOCUTOR REUNIÃO | 500518 | JOSE RICARDO PEREIRA RAMOS | 20407000 | GERÊNCIA DO SISTEMA PRODUTOR DE ÁGUA CORUMBÁ | OTIMO | Prédio - gerência | POLTRONA PARA INTERLOCUTOR REUNIÃO
63944 | POLTRONA POLTRONA PARA INTERLOCUTOR REUNIÃO | 500518 | JOSE RICARDO PEREIRA RAMOS | 20407000 | GERÊNCIA DO SISTEMA PRODUTOR DE ÁGUA CORUMBÁ | OTIMO | Prédio - gerência | POLTRONA PARA INTERLOCUTOR REUNIÃO
63945 | POLTRONA POLTRONA PARA INTERLOCUTOR REUNIÃO | 500518 | JOSE RICARDO PEREIRA RAMOS | 20407000 | GERÊNCIA DO SISTEMA PRODUTOR DE ÁGUA CORUMBÁ | OTIMO | Prédio - elétrica | POLTRONA PARA INTERLOCUTOR REUNIÃO
63946 | POLTRONA POLTRONA PARA INTERLOCUTOR REUNIÃO | 500518 | JOSE RICARDO PEREIRA RAMOS | 20407000 | GERÊNCIA DO SISTEMA PRODUTOR DE ÁGUA CORUMBÁ | OTIMO | Prédio - gerência | POLTRONA PARA INTERLOCUTOR REUNIÃO
63948 | POLTRONA POLTRONA PARA INTERLOCUTOR REUNIÃO | 500518 | JOSE RICARDO PEREIRA RAMOS | 20407000 | GERÊNCIA DO SISTEMA PRODUTOR DE ÁGUA CORUMBÁ | OTIMO | Prédio - gerência | POLTRONA PARA INTERLOCUTOR REUNIÃO
63949 | POLTRONA POLTRONA PARA INTERLOCUTOR REUNIÃO | 500518 | JOSE RICARDO PEREIRA RAMOS | 20407000 | GERÊNCIA DO SISTEMA PRODUTOR DE ÁGUA CORUMBÁ | OTIMO | Prédio - depósito de bens | POLTRONA PARA INTERLOCUTOR REUNIÃO
63950 | POLTRONA POLTRONA PARA INTERLOCUTOR REUNIÃO | 500518 | JOSE RICARDO PEREIRA RAMOS | 20407000 | GERÊNCIA DO SISTEMA PRODUTOR DE ÁGUA CORUMBÁ | OTIMO | Prédio - gerência | POLTRONA PARA INTERLOCUTOR REUNIÃO
67200 | HUB / SWITCH / ROTEADOR / RADIO ROUTER HPE MSR1003 | 500518 | JOSE RICARDO PEREIRA RAMOS | 20407000 | GERÊNCIA DO SISTEMA PRODUTOR DE ÁGUA CORUMBÁ | OTIMO | Prédio - operação | HUB / SWITCH / ROTEADOR / RADIO ROUTER HPE MSR1003
67262 | RACK RACK DE PAREDE | 500518 | JOSE RICARDO PEREIRA RAMOS | 20407000 | GERÊNCIA DO SISTEMA PRODUTOR DE ÁGUA CORUMBÁ | OTIMO | EAT - sala painel view | RACK RACK DE PAREDE
67468 | APARELHO COMUNICAÇÃO RADIO COMUNICADOR | 500518 | JOSE RICARDO PEREIRA RAMOS | 20407000 | GERÊNCIA DO SISTEMA PRODUTOR DE ÁGUA CORUMBÁ | OTIMO | Torre de transmissão | APARELHO COMUNICAÇÃO RADIO COMUNICADOR
67499 | MESA MESA REUNIÃO OVAL 12 LUGARES | 500518 | JOSE RICARDO PEREIRA RAMOS | 20407000 | GERÊNCIA DO SISTEMA PRODUTOR DE ÁGUA CORUMBÁ | OTIMO | Prédio - gerência | MESA REUNIÃO OVAL 12 LUGARES
67507 | ARMÁRIO ARMARIO MEDIO | 500518 | JOSE RICARDO PEREIRA RAMOS | 20407000 | GERÊNCIA DO SISTEMA PRODUTOR DE ÁGUA CORUMBÁ | OTIMO | Prédio - coordenador | ARMARIO MEDIO
67508 | ARMÁRIO ARMARIO MEDIO | 500518 | JOSE RICARDO PEREIRA RAMOS | 20407000 | GERÊNCIA DO SISTEMA PRODUTOR DE ÁGUA CORUMBÁ | OTIMO | Prédio - gerência | ARMARIO MEDIO
67509 | ARMÁRIO ARMARIO MEDIO | 500518 | JOSE RICARDO PEREIRA RAMOS | 20407000 | GERÊNCIA DO SISTEMA PRODUTOR DE ÁGUA CORUMBÁ | OTIMO | Prédio - operação | ARMARIO MEDIO
67510 | ARMÁRIO ARMARIO MEDIO | 500518 | JOSE RICARDO PEREIRA RAMOS | 20407000 | GERÊNCIA DO SISTEMA PRODUTOR DE ÁGUA CORUMBÁ | OTIMO | Prédio - secretaria | ARMARIO MEDIO
67511 | ARMÁRIO ARMARIO MEDIO | 500518 | JOSE RICARDO PEREIRA RAMOS | 20407000 | GERÊNCIA DO SISTEMA PRODUTOR DE ÁGUA CORUMBÁ | OTIMO | Prédio - servidor | ARMARIO MEDIO
67512 | ARMÁRIO ARMARIO MEDIO | 500518 | JOSE RICARDO PEREIRA RAMOS | 20407000 | GERÊNCIA DO SISTEMA PRODUTOR DE ÁGUA CORUMBÁ | OTIMO | Prédio - elétrica | ARMARIO MEDIO
67513 | ARMÁRIO ARMARIO MEDIO | 500518 | JOSE RICARDO PEREIRA RAMOS | 20407000 | GERÊNCIA DO SISTEMA PRODUTOR DE ÁGUA CORUMBÁ | OTIMO | Prédio - gerência | ARMARIO MEDIO
67515 | ARMÁRIO ARMARIO MEDIO | 500518 | JOSE RICARDO PEREIRA RAMOS | 20407000 | GERÊNCIA DO SISTEMA PRODUTOR DE ÁGUA CORUMBÁ | OTIMO | Prédio - automação | ARMARIO MEDIO
67545 | POLTRONA POLTRONA PARA POSTO DE TRABALHO GERENCIAL | 500518 | JOSE RICARDO PEREIRA RAMOS | 20407000 | GERÊNCIA DO SISTEMA PRODUTOR DE ÁGUA CORUMBÁ | OTIMO | Prédio - automação | POLTRONA PARA POSTO DE TRABALHO GERENCIAL
67546 | POLTRONA POLTRONA PARA POSTO DE TRABALHO GERENCIAL | 500518 | JOSE RICARDO PEREIRA RAMOS | 20407000 | GERÊNCIA DO SISTEMA PRODUTOR DE ÁGUA CORUMBÁ | OTIMO | Prédio - secretaria | POLTRONA PARA POSTO DE TRABALHO GERENCIAL
67547 | POLTRONA POLTRONA PARA POSTO DE TRABALHO GERENCIAL | 500518 | JOSE RICARDO PEREIRA RAMOS | 20407000 | GERÊNCIA DO SISTEMA PRODUTOR DE ÁGUA CORUMBÁ | OTIMO | Prédio - elétrica | POLTRONA PARA POSTO DE TRABALHO GERENCIAL
67548 | POLTRONA POLTRONA PARA POSTO DE TRABALHO GERENCIAL | 500518 | JOSE RICARDO PEREIRA RAMOS | 20407000 | GERÊNCIA DO SISTEMA PRODUTOR DE ÁGUA CORUMBÁ | OTIMO | Prédio - elétrica | POLTRONA PARA POSTO DE TRABALHO GERENCIAL
67549 | POLTRONA POLTRONA PARA POSTO DE TRABALHO GERENCIAL | 500518 | JOSE RICARDO PEREIRA RAMOS | 20407000 | GERÊNCIA DO SISTEMA PRODUTOR DE ÁGUA CORUMBÁ | OTIMO | Prédio - operação | POLTRONA PARA POSTO DE TRABALHO GERENCIAL
67550 | POLTRONA POLTRONA PARA POSTO DE TRABALHO GERENCIAL | 500518 | JOSE RICARDO PEREIRA RAMOS | 20407000 | GERÊNCIA DO SISTEMA PRODUTOR DE ÁGUA CORUMBÁ | OTIMO | Prédio - automação | POLTRONA PARA POSTO DE TRABALHO GERENCIAL
67551 | POLTRONA POLTRONA PARA POSTO DE TRABALHO GERENCIAL | 500518 | JOSE RICARDO PEREIRA RAMOS | 20407000 | GERÊNCIA DO SISTEMA PRODUTOR DE ÁGUA CORUMBÁ | OTIMO | Prédio - coordenador | POLTRONA PARA POSTO DE TRABALHO GERENCIAL
67552 | POLTRONA POLTRONA PARA POSTO DE TRABALHO GERENCIAL | 500518 | JOSE RICARDO PEREIRA RAMOS | 20407000 | GERÊNCIA DO SISTEMA PRODUTOR DE ÁGUA CORUMBÁ | OTIMO | Prédio - elétrica | POLTRONA PARA POSTO DE TRABALHO GERENCIAL
67553 | POLTRONA POLTRONA PARA POSTO DE TRABALHO GERENCIAL | 500518 | JOSE RICARDO PEREIRA RAMOS | 20407000 | GERÊNCIA DO SISTEMA PRODUTOR DE ÁGUA CORUMBÁ | OTIMO | Prédio - automação | POLTRONA PARA POSTO DE TRABALHO GERENCIAL
67622 | ESTAÇÃO DE TRABALHO ESTAÇÃO PENINSULAR EM ?L? 01 LUGAR (1800X1600X730MM) | 500518 | JOSE RICARDO PEREIRA RAMOS | 20407000 | GERÊNCIA DO SISTEMA PRODUTOR DE ÁGUA CORUMBÁ | OTIMO | Prédio - gerência | ESTAÇÃO DE TRABALHO ESTAÇÃO PENINSULAR EM ?L? 01 L
67623 | ESTAÇÃO DE TRABALHO ESTAÇÃO PENINSULAR EM ?L? 01 LUGAR (1800X1600X730MM) | 500518 | JOSE RICARDO PEREIRA RAMOS | 20407000 | GERÊNCIA DO SISTEMA PRODUTOR DE ÁGUA CORUMBÁ | OTIMO | Prédio - automação | ESTAÇÃO DE TRABALHO ESTAÇÃO PENINSULAR EM ?L? 01 L
67654 | GAVETEIRO GAVETEIRO VOLANTE 630X400X500MM | 500518 | JOSE RICARDO PEREIRA RAMOS | 20407000 | GERÊNCIA DO SISTEMA PRODUTOR DE ÁGUA CORUMBÁ | OTIMO | Prédio - automação | GAVETEIRO VOLANTE 630X400X500MM
67655 | GAVETEIRO GAVETEIRO VOLANTE 630X400X500MM | 500518 | JOSE RICARDO PEREIRA RAMOS | 20407000 | GERÊNCIA DO SISTEMA PRODUTOR DE ÁGUA CORUMBÁ | OTIMO | Prédio - gerência | GAVETEIRO VOLANTE 630X400X500MM
67656 | GAVETEIRO GAVETEIRO VOLANTE 630X400X500MM | 500518 | JOSE RICARDO PEREIRA RAMOS | 20407000 | GERÊNCIA DO SISTEMA PRODUTOR DE ÁGUA CORUMBÁ | OTIMO | Prédio - coordenador | GAVETEIRO VOLANTE 630X400X500MM
67662 | MESA MESA RETANGULAR (1400X600MM) | 500518 | JOSE RICARDO PEREIRA RAMOS | 20407000 | GERÊNCIA DO SISTEMA PRODUTOR DE ÁGUA CORUMBÁ | OTIMO | Prédio - elétrica | MESA RETANGULAR (1400X600MM)
67663 | MESA MESA RETANGULAR (1400X600MM) | 500518 | JOSE RICARDO PEREIRA RAMOS | 20407000 | GERÊNCIA DO SISTEMA PRODUTOR DE ÁGUA CORUMBÁ | OTIMO | Prédio - automação | MESA RETANGULAR (1400X600MM)
67664 | MESA MESA RETANGULAR (1400X600MM) | 500518 | JOSE RICARDO PEREIRA RAMOS | 20407000 | GERÊNCIA DO SISTEMA PRODUTOR DE ÁGUA CORUMBÁ | OTIMO | Prédio - automação | MESA RETANGULAR (1400X600MM)
67665 | MESA MESA RETANGULAR (1400X600MM) | 500518 | JOSE RICARDO PEREIRA RAMOS | 20407000 | GERÊNCIA DO SISTEMA PRODUTOR DE ÁGUA CORUMBÁ | OTIMO | Prédio - secretaria | MESA RETANGULAR (1400X600MM)
67666 | MESA MESA RETANGULAR (1400X600MM) | 500518 | JOSE RICARDO PEREIRA RAMOS | 20407000 | GERÊNCIA DO SISTEMA PRODUTOR DE ÁGUA CORUMBÁ | OTIMO | Prédio - secretaria | MESA RETANGULAR (1400X600MM)
67868 | ESTAÇÃO DE TRATAMENTO DE ÁGUA - VALPARAISO/GO MEDIDOR DE NÍVEL ULTRASSONICO - COMPÕE SISTEMA DE HIDROXIDO DE CÁLCIO EM SUSPENSÃO AQUOSA | 500518 | JOSE RICARDO PEREIRA RAMOS | 20407000 | GERÊNCIA DO SISTEMA PRODUTOR DE ÁGUA CORUMBÁ | OTIMO | Casa de química - armazenamento e dosagem de cal em suspensão | MEDIDOR DE NÍVEL ULTRASSONICO - COMPÕE SISTEMA DE HIDROXIDO DE CÁLCIO EM SUSPENSÃO AQUOSA
67869 | ESTAÇÃO DE TRATAMENTO DE ÁGUA - VALPARAISO/GO MEDIDOR DE NÍVEL ULTRASSONICO - COMPÕE SISTEMA DE HIDROXIDO DE CÁLCIO EM SUSPENSÃO AQUOSA | 500518 | JOSE RICARDO PEREIRA RAMOS | 20407000 | GERÊNCIA DO SISTEMA PRODUTOR DE ÁGUA CORUMBÁ | OTIMO | Casa de química - armazenamento e dosagem de cal em suspensão | MEDIDOR DE NÍVEL ULTRASSONICO - COMPÕE SISTEMA DE HIDROXIDO DE CÁLCIO EM SUSPENSÃO AQUOSA
67870 | ESTAÇÃO DE TRATAMENTO DE ÁGUA - VALPARAISO/GO MEDIDOR DE NÍVEL ULTRASSONICO - COMPÕE SISTEMA DE HIDROXIDO DE CÁLCIO EM SUSPENSÃO AQUOSA | 500518 | JOSE RICARDO PEREIRA RAMOS | 20407000 | GERÊNCIA DO SISTEMA PRODUTOR DE ÁGUA CORUMBÁ | OTIMO | Casa de química - armazenamento e dosagem de cal em suspensão | MEDIDOR DE NÍVEL ULTRASSONICO - COMPÕE SISTEMA DE HIDROXIDO DE CÁLCIO EM SUSPENSÃO AQUOSA
67871 | ESTAÇÃO DE TRATAMENTO DE ÁGUA - VALPARAISO/GO MEDIDOR DE NÍVEL ULTRASSONICO - COMPÕE SISTEMA DE HIDROXIDO DE CÁLCIO EM SUSPENSÃO AQUOSA | 500518 | JOSE RICARDO PEREIRA RAMOS | 20407000 | GERÊNCIA DO SISTEMA PRODUTOR DE ÁGUA CORUMBÁ | OTIMO | Casa de química - armazenamento e dosagem de cal em suspensão | MEDIDOR DE NÍVEL ULTRASSONICO - COMPÕE SISTEMA DE HIDROXIDO DE CÁLCIO EM SUSPENSÃO AQUOSA
67872 | ESTAÇÃO DE TRATAMENTO DE ÁGUA - VALPARAISO/GO MEDIDOR DE VAZÃO ELETROMAGNÉTICO, TIPO CARRETEL- COMPÕE SISTEMA DE HIDROXIDO DE CÁLCIO EM SUSPENSÃO AQUOSA | 500518 | JOSE RICARDO PEREIRA RAMOS | 20407000 | GERÊNCIA DO SISTEMA PRODUTOR DE ÁGUA CORUMBÁ | OTIMO | Casa de química - armazenamento e dosagem de cal em suspensão | MEDIDOR DE VAZÃO ELETROMAGNÉTICO, TIPO CARRETEL- COMPÕE SISTEMA DE HIDROXIDO DE CÁLCIO EM SUSPENSÃO AQUOSA
67873 | ESTAÇÃO DE TRATAMENTO DE ÁGUA - VALPARAISO/GO MEDIDOR DE VAZÃO ELETROMAGNÉTICO, TIPO CARRETEL- COMPÕE SISTEMA DE HIDROXIDO DE CÁLCIO EM SUSPENSÃO AQUOSA | 500518 | JOSE RICARDO PEREIRA RAMOS | 20407000 | GERÊNCIA DO SISTEMA PRODUTOR DE ÁGUA CORUMBÁ | OTIMO | Casa de química - armazenamento e dosagem de cal em suspensão | MEDIDOR DE VAZÃO ELETROMAGNÉTICO, TIPO CARRETEL- COMPÕE SISTEMA DE HIDROXIDO DE CÁLCIO EM SUSPENSÃO AQUOSA
67874 | ESTAÇÃO DE TRATAMENTO DE ÁGUA - VALPARAISO/GO BOMBA CENTRÍFUGA DE RECIRCULAÇÃO- COMPÕE SISTEMA DE HIDRÓXIDO DE CÁLCIO EM SUSPENSÃO AQUOSA | 500518 | JOSE RICARDO PEREIRA RAMOS | 20407000 | GERÊNCIA DO SISTEMA PRODUTOR DE ÁGUA CORUMBÁ | OTIMO | Cal em suspensão - bombas de dosagem e recirculação | BOMBA CENTRÍFUGA DE RECIRCULAÇÃO- COMPÕE SISTEMA DE HIDRÓXIDO DE CÁLCIO EM SUSPENSÃO AQUOSA
67875 | ESTAÇÃO DE TRATAMENTO DE ÁGUA - VALPARAISO/GO BOMBA CENTRÍFUGA DE RECIRCULAÇÃO- COMPÕE SISTEMA DE HIDRÓXIDO DE CÁLCIO EM SUSPENSÃO AQUOSA | 500518 | JOSE RICARDO PEREIRA RAMOS | 20407000 | GERÊNCIA DO SISTEMA PRODUTOR DE ÁGUA CORUMBÁ | OTIMO | Cal em suspensão - bombas de dosagem e recirculação | BOMBA CENTRÍFUGA DE RECIRCULAÇÃO- COMPÕE SISTEMA DE HIDRÓXIDO DE CÁLCIO EM SUSPENSÃO AQUOSA
67876 | ESTAÇÃO DE TRATAMENTO DE ÁGUA - VALPARAISO/GO BOMBA CENTRÍFUGA DE RECIRCULAÇÃO- COMPÕE SISTEMA DE HIDRÓXIDO DE CÁLCIO EM SUSPENSÃO AQUOSA | 500518 | JOSE RICARDO PEREIRA RAMOS | 20407000 | GERÊNCIA DO SISTEMA PRODUTOR DE ÁGUA CORUMBÁ | OTIMO | Cal em suspensão - bombas de dosagem e recirculação | BOMBA CENTRÍFUGA DE RECIRCULAÇÃO- COMPÕE SISTEMA DE HIDRÓXIDO DE CÁLCIO EM SUSPENSÃO AQUOSA
67877 | ESTAÇÃO DE TRATAMENTO DE ÁGUA - VALPARAISO/GO BOMBA CENTRÍFUGA DE RECIRCULAÇÃO- COMPÕE SISTEMA DE HIDRÓXIDO DE CÁLCIO EM SUSPENSÃO AQUOSA | 500518 | JOSE RICARDO PEREIRA RAMOS | 20407000 | GERÊNCIA DO SISTEMA PRODUTOR DE ÁGUA CORUMBÁ | OTIMO | Cal em suspensão - bombas de dosagem e recirculação | BOMBA CENTRÍFUGA DE RECIRCULAÇÃO- COMPÕE SISTEMA DE HIDRÓXIDO DE CÁLCIO EM SUSPENSÃO AQUOSA
67878 | ESTAÇÃO DE TRATAMENTO DE ÁGUA - VALPARAISO/GO BOMBA HELICOIDAL DE TRANSFERÊNCIA DE CAL- COMPÕE SISTEMA DE HIDRÓXIDO DE CÁLCIO EM SUSPENSÃO AQUOSA | 500518 | JOSE RICARDO PEREIRA RAMOS | 20407000 | GERÊNCIA DO SISTEMA PRODUTOR DE ÁGUA CORUMBÁ | OTIMO | Cal em suspensão - bombas de dosagem e recirculação | BOMBA HELICOIDAL DE TRANSFERÊNCIA DE CAL- COMPÕE SISTEMA DE HIDRÓXIDO DE CÁLCIO EM SUSPENSÃO AQUOSA
67879 | ESTAÇÃO DE TRATAMENTO DE ÁGUA - VALPARAISO/GO BOMBA HELICOIDAL DE TRANSFERÊNCIA DE CAL- COMPÕE SISTEMA DE HIDRÓXIDO DE CÁLCIO EM SUSPENSÃO AQUOSA | 500518 | JOSE RICARDO PEREIRA RAMOS | 20407000 | GERÊNCIA DO SISTEMA PRODUTOR DE ÁGUA CORUMBÁ | OTIMO | Cal em suspensão - bombas de dosagem e recirculação | BOMBA HELICOIDAL DE TRANSFERÊNCIA DE CAL- COMPÕE SISTEMA DE HIDRÓXIDO DE CÁLCIO EM SUSPENSÃO AQUOSA
67880 | ESTAÇÃO DE TRATAMENTO DE ÁGUA - VALPARAISO/GO TANQUE - COMPÕE SISTEMA DE HIDRÓXIDO DE CÁLCIO EM SUSPENSÃO AQUOSA ETA CORUMBÁ | 500518 | JOSE RICARDO PEREIRA RAMOS | 20407000 | GERÊNCIA DO SISTEMA PRODUTOR DE ÁGUA CORUMBÁ | OTIMO | Cal em suspensão - armazenagem e válvulas | TANQUE - COMPÕE SISTEMA DE HIDRÓXIDO DE CÁLCIO EM SUSPENSÃO AQUOSA ETA CORUMBÁ
67881 | ESTAÇÃO DE TRATAMENTO DE ÁGUA - VALPARAISO/GO TANQUE - COMPÕE SISTEMA DE HIDRÓXIDO DE CÁLCIO EM SUSPENSÃO AQUOSA ETA CORUMBÁ | 500518 | JOSE RICARDO PEREIRA RAMOS | 20407000 | GERÊNCIA DO SISTEMA PRODUTOR DE ÁGUA CORUMBÁ | OTIMO | Cal em suspensão - armazenagem e válvulas | TANQUE - COMPÕE SISTEMA DE HIDRÓXIDO DE CÁLCIO EM SUSPENSÃO AQUOSA ETA CORUMBÁ
67882 | ESTAÇÃO DE TRATAMENTO DE ÁGUA - VALPARAISO/GO TANQUE - COMPÕE SISTEMA DE HIDRÓXIDO DE CÁLCIO EM SUSPENSÃO AQUOSA ETA CORUMBÁ | 500518 | JOSE RICARDO PEREIRA RAMOS | 20407000 | GERÊNCIA DO SISTEMA PRODUTOR DE ÁGUA CORUMBÁ | OTIMO | Cal em suspensão - armazenagem e válvulas | TANQUE - COMPÕE SISTEMA DE HIDRÓXIDO DE CÁLCIO EM SUSPENSÃO AQUOSA ETA CORUMBÁ
67883 | ESTAÇÃO DE TRATAMENTO DE ÁGUA - VALPARAISO/GO TANQUE - COMPÕE SISTEMA DE HIDRÓXIDO DE CÁLCIO EM SUSPENSÃO AQUOSA ETA CORUMBÁ | 500518 | JOSE RICARDO PEREIRA RAMOS | 20407000 | GERÊNCIA DO SISTEMA PRODUTOR DE ÁGUA CORUMBÁ | OTIMO | Cal em suspensão - armazenagem e válvulas | TANQUE - COMPÕE SISTEMA DE HIDRÓXIDO DE CÁLCIO EM SUSPENSÃO AQUOSA ETA CORUMBÁ
67884 | ESTAÇÃO DE TRATAMENTO DE ÁGUA - VALPARAISO/GO BOMBA HELICOIDAL DE DOSAGEM- COMPÕE SISTEMA DE HIDRÓXIDO DE CÁLCIO EM SUSPENSÃO AQUOSA | 500518 | JOSE RICARDO PEREIRA RAMOS | 20407000 | GERÊNCIA DO SISTEMA PRODUTOR DE ÁGUA CORUMBÁ | OTIMO | Cal em suspensão - bombas de dosagem e recirculação | BOMBA HELICOIDAL DE DOSAGEM- COMPÕE SISTEMA DE HIDRÓXIDO DE CÁLCIO EM SUSPENSÃO AQUOSA
67885 | ESTAÇÃO DE TRATAMENTO DE ÁGUA - VALPARAISO/GO BOMBA HELICOIDAL DE DOSAGEM- COMPÕE SISTEMA DE HIDRÓXIDO DE CÁLCIO EM SUSPENSÃO AQUOSA | 500518 | JOSE RICARDO PEREIRA RAMOS | 20407000 | GERÊNCIA DO SISTEMA PRODUTOR DE ÁGUA CORUMBÁ | OTIMO | Cal em suspensão - bombas de dosagem e recirculação | BOMBA HELICOIDAL DE DOSAGEM- COMPÕE SISTEMA DE HIDRÓXIDO DE CÁLCIO EM SUSPENSÃO AQUOSA
67886 | ESTAÇÃO DE TRATAMENTO DE ÁGUA - VALPARAISO/GO BOMBA HELICOIDAL DE DOSAGEM- COMPÕE SISTEMA DE HIDRÓXIDO DE CÁLCIO EM SUSPENSÃO AQUOSA | 500518 | JOSE RICARDO PEREIRA RAMOS | 20407000 | GERÊNCIA DO SISTEMA PRODUTOR DE ÁGUA CORUMBÁ | OTIMO | Cal em suspensão - bombas de dosagem e recirculação | BOMBA HELICOIDAL DE DOSAGEM- COMPÕE SISTEMA DE HIDRÓXIDO DE CÁLCIO EM SUSPENSÃO AQUOSA
67891 | ESTAÇÃO DE TRATAMENTO DE ÁGUA - VALPARAISO/GO VÁLVULA ESFERA PP COM ATUADOR ELÉTRICO- COMPÕE SISTEMA DE HIDRÓXIDO DE CÁLCIO EM SUSPENSÃO AQUOSA | 500518 | JOSE RICARDO PEREIRA RAMOS | 20407000 | GERÊNCIA DO SISTEMA PRODUTOR DE ÁGUA CORUMBÁ | OTIMO | Cal em suspensão - armazenagem e válvulas | VÁLVULA ESFERA PP COM ATUADOR ELÉTRICO- COMPÕE SISTEMA DE HIDRÓXIDO DE CÁLCIO EM SUSPENSÃO AQUOSA
67892 | ESTAÇÃO DE TRATAMENTO DE ÁGUA - VALPARAISO/GO VÁLVULA ESFERA PP COM ATUADOR ELÉTRICO- COMPÕE SISTEMA DE HIDRÓXIDO DE CÁLCIO EM SUSPENSÃO AQUOSA | 500518 | JOSE RICARDO PEREIRA RAMOS | 20407000 | GERÊNCIA DO SISTEMA PRODUTOR DE ÁGUA CORUMBÁ | OTIMO | Cal em suspensão - armazenagem e válvulas | VÁLVULA ESFERA PP COM ATUADOR ELÉTRICO- COMPÕE SISTEMA DE HIDRÓXIDO DE CÁLCIO EM SUSPENSÃO AQUOSA
67893 | ESTAÇÃO DE TRATAMENTO DE ÁGUA - VALPARAISO/GO VÁLVULA ESFERA PP COM ATUADOR ELÉTRICO- COMPÕE SISTEMA DE HIDRÓXIDO DE CÁLCIO EM SUSPENSÃO AQUOSA | 500518 | JOSE RICARDO PEREIRA RAMOS | 20407000 | GERÊNCIA DO SISTEMA PRODUTOR DE ÁGUA CORUMBÁ | OTIMO | Cal em suspensão - armazenagem e válvulas | VÁLVULA ESFERA PP COM ATUADOR ELÉTRICO- COMPÕE SISTEMA DE HIDRÓXIDO DE CÁLCIO EM SUSPENSÃO AQUOSA
67894 | ESTAÇÃO DE TRATAMENTO DE ÁGUA - VALPARAISO/GO VÁLVULA ESFERA PP COM ATUADOR ELÉTRICO- COMPÕE SISTEMA DE HIDRÓXIDO DE CÁLCIO EM SUSPENSÃO AQUOSA | 500518 | JOSE RICARDO PEREIRA RAMOS | 20407000 | GERÊNCIA DO SISTEMA PRODUTOR DE ÁGUA CORUMBÁ | OTIMO | Cal em suspensão - armazenagem e válvulas | VÁLVULA ESFERA PP COM ATUADOR ELÉTRICO- COMPÕE SISTEMA DE HIDRÓXIDO DE CÁLCIO EM SUSPENSÃO AQUOSA
67895 | ESTAÇÃO DE TRATAMENTO DE ÁGUA - VALPARAISO/GO VÁLVULA SOLENOIDE EM PP COM ATUADOR ELÉTRICO- COMPÕE SISTEMA DE HIDRÓXIDO DE CÁLCIO EM SUSPENSÃO AQUOSA | 500518 | JOSE RICARDO PEREIRA RAMOS | 20407000 | GERÊNCIA DO SISTEMA PRODUTOR DE ÁGUA CORUMBÁ | OTIMO | Cal em suspensão - armazenagem e válvulas | VÁLVULA SOLENOIDE EM PP COM ATUADOR ELÉTRICO- COMPÕE SISTEMA DE HIDRÓXIDO DE CÁLCIO EM SUSPENSÃO AQUOSA
67896 | ESTAÇÃO DE TRATAMENTO DE ÁGUA - VALPARAISO/GO VÁLVULA SOLENOIDE EM PP COM ATUADOR ELÉTRICO- COMPÕE SISTEMA DE HIDRÓXIDO DE CÁLCIO EM SUSPENSÃO AQUOSA | 500518 | JOSE RICARDO PEREIRA RAMOS | 20407000 | GERÊNCIA DO SISTEMA PRODUTOR DE ÁGUA CORUMBÁ | OTIMO | Cal em suspensão - armazenagem e válvulas | VÁLVULA SOLENOIDE EM PP COM ATUADOR ELÉTRICO- COMPÕE SISTEMA DE HIDRÓXIDO DE CÁLCIO EM SUSPENSÃO AQUOSA
67897 | ESTAÇÃO DE TRATAMENTO DE ÁGUA - VALPARAISO/GO VÁLVULA SOLENOIDE EM PP COM ATUADOR ELÉTRICO- COMPÕE SISTEMA DE HIDRÓXIDO DE CÁLCIO EM SUSPENSÃO AQUOSA | 500518 | JOSE RICARDO PEREIRA RAMOS | 20407000 | GERÊNCIA DO SISTEMA PRODUTOR DE ÁGUA CORUMBÁ | OTIMO | Cal em suspensão - armazenagem e válvulas | VÁLVULA SOLENOIDE EM PP COM ATUADOR ELÉTRICO- COMPÕE SISTEMA DE HIDRÓXIDO DE CÁLCIO EM SUSPENSÃO AQUOSA
67898 | ESTAÇÃO DE TRATAMENTO DE ÁGUA - VALPARAISO/GO VÁLVULA SOLENOIDE EM PP COM ATUADOR ELÉTRICO- COMPÕE SISTEMA DE HIDRÓXIDO DE CÁLCIO EM SUSPENSÃO AQUOSA | 500518 | JOSE RICARDO PEREIRA RAMOS | 20407000 | GERÊNCIA DO SISTEMA PRODUTOR DE ÁGUA CORUMBÁ | OTIMO | Cal em suspensão - armazenagem e válvulas | VÁLVULA SOLENOIDE EM PP COM ATUADOR ELÉTRICO- COMPÕE SISTEMA DE HIDRÓXIDO DE CÁLCIO EM SUSPENSÃO AQUOSA
67899 | ESTAÇÃO DE TRATAMENTO DE ÁGUA - VALPARAISO/GO VÁLVULA SOLENOIDE EM PP COM ATUADOR ELÉTRICO- COMPÕE SISTEMA DE HIDRÓXIDO DE CÁLCIO EM SUSPENSÃO AQUOSA | 500518 | JOSE RICARDO PEREIRA RAMOS | 20407000 | GERÊNCIA DO SISTEMA PRODUTOR DE ÁGUA CORUMBÁ | OTIMO | Cal em suspensão - armazenagem e válvulas | VÁLVULA SOLENOIDE EM PP COM ATUADOR ELÉTRICO- COMPÕE SISTEMA DE HIDRÓXIDO DE CÁLCIO EM SUSPENSÃO AQUOSA
67900 | ESTAÇÃO DE TRATAMENTO DE ÁGUA - VALPARAISO/GO VÁLVULA SOLENOIDE EM PP COM ATUADOR ELÉTRICO- COMPÕE SISTEMA DE HIDRÓXIDO DE CÁLCIO EM SUSPENSÃO AQUOSA | 500518 | JOSE RICARDO PEREIRA RAMOS | 20407000 | GERÊNCIA DO SISTEMA PRODUTOR DE ÁGUA CORUMBÁ | OTIMO | Cal em suspensão - armazenagem e válvulas | VÁLVULA SOLENOIDE EM PP COM ATUADOR ELÉTRICO- COMPÕE SISTEMA DE HIDRÓXIDO DE CÁLCIO EM SUSPENSÃO AQUOSA
67901 | ESTAÇÃO DE TRATAMENTO DE ÁGUA - VALPARAISO/GO VÁLVULA ESFERA EM PP COM ATUADOR ELÉTRICO- COMPÕE SISTEMA DE HIDRÓXIDO DE CÁLCIO EM SUSPENSÃO AQUOSA | 500518 | JOSE RICARDO PEREIRA RAMOS | 20407000 | GERÊNCIA DO SISTEMA PRODUTOR DE ÁGUA CORUMBÁ | OTIMO | Cal em suspensão - armazenagem e válvulas | VÁLVULA ESFERA EM PP COM ATUADOR ELÉTRICO- COMPÕE SISTEMA DE HIDRÓXIDO DE CÁLCIO EM SUSPENSÃO AQUOSA
67902 | ESTAÇÃO DE TRATAMENTO DE ÁGUA - VALPARAISO/GO VÁLVULA ESFERA EM PP COM ATUADOR ELÉTRICO- COMPÕE SISTEMA DE HIDRÓXIDO DE CÁLCIO EM SUSPENSÃO AQUOSA | 500518 | JOSE RICARDO PEREIRA RAMOS | 20407000 | GERÊNCIA DO SISTEMA PRODUTOR DE ÁGUA CORUMBÁ | OTIMO | Cal em suspensão - armazenagem e válvulas | VÁLVULA ESFERA EM PP COM ATUADOR ELÉTRICO- COMPÕE SISTEMA DE HIDRÓXIDO DE CÁLCIO EM SUSPENSÃO AQUOSA
67903 | ESTAÇÃO DE TRATAMENTO DE ÁGUA - VALPARAISO/GO VÁLVULA ESFERA EM PP COM ATUADOR ELÉTRICO- COMPÕE SISTEMA DE HIDRÓXIDO DE CÁLCIO EM SUSPENSÃO AQUOSA | 500518 | JOSE RICARDO PEREIRA RAMOS | 20407000 | GERÊNCIA DO SISTEMA PRODUTOR DE ÁGUA CORUMBÁ | OTIMO | Cal em suspensão - bombas de dosagem e recirculação | VÁLVULA ESFERA EM PP COM ATUADOR ELÉTRICO- COMPÕE SISTEMA DE HIDRÓXIDO DE CÁLCIO EM SUSPENSÃO AQUOSA
67909 | ESTAÇÃO DE TRATAMENTO DE ÁGUA - VALPARAISO/GO VÁLVULA ESFERA EM PP COM ATUADOR ELÉTRICO- COMPÕE SISTEMA DE HIDRÓXIDO DE CÁLCIO EM SUSPENSÃO AQUOSA | 500518 | JOSE RICARDO PEREIRA RAMOS | 20407000 | GERÊNCIA DO SISTEMA PRODUTOR DE ÁGUA CORUMBÁ | OTIMO | Prédio - depósito de bens | VÁLVULA ESFERA EM PP COM ATUADOR ELÉTRICO- COMPÕE SISTEMA DE HIDRÓXIDO DE CÁLCIO EM SUSPENSÃO AQUOSA
67910 | ESTAÇÃO DE TRATAMENTO DE ÁGUA - VALPARAISO/GO VÁLVULA ESFERA EM PP COM ATUADOR ELÉTRICO- COMPÕE SISTEMA DE HIDRÓXIDO DE CÁLCIO EM SUSPENSÃO AQUOSA | 500518 | JOSE RICARDO PEREIRA RAMOS | 20407000 | GERÊNCIA DO SISTEMA PRODUTOR DE ÁGUA CORUMBÁ | OTIMO | Prédio - depósito de bens | VÁLVULA ESFERA EM PP COM ATUADOR ELÉTRICO- COMPÕE SISTEMA DE HIDRÓXIDO DE CÁLCIO EM SUSPENSÃO AQUOSA
67912 | ESTAÇÃO DE TRATAMENTO DE ÁGUA - VALPARAISO/GO VÁLVULA ESFERA EM PP COM ATUADOR ELÉTRICO- COMPÕE SISTEMA DE HIDRÓXIDO DE CÁLCIO EM SUSPENSÃO AQUOSA | 500518 | JOSE RICARDO PEREIRA RAMOS | 20407000 | GERÊNCIA DO SISTEMA PRODUTOR DE ÁGUA CORUMBÁ | OTIMO | Prédio - depósito de bens | VÁLVULA ESFERA EM PP COM ATUADOR ELÉTRICO- COMPÕE SISTEMA DE HIDRÓXIDO DE CÁLCIO EM SUSPENSÃO AQUOSA
67913 | ESTAÇÃO DE TRATAMENTO DE ÁGUA - VALPARAISO/GO VÁLVULA ESFERA EM PP COM ATUADOR ELÉTRICO- COMPÕE SISTEMA DE HIDRÓXIDO DE CÁLCIO EM SUSPENSÃO AQUOSA | 500518 | JOSE RICARDO PEREIRA RAMOS | 20407000 | GERÊNCIA DO SISTEMA PRODUTOR DE ÁGUA CORUMBÁ | OTIMO | Prédio - depósito de bens | VÁLVULA ESFERA EM PP COM ATUADOR ELÉTRICO- COMPÕE SISTEMA DE HIDRÓXIDO DE CÁLCIO EM SUSPENSÃO AQUOSA
67914 | ESTAÇÃO DE TRATAMENTO DE ÁGUA - VALPARAISO/GO VÁLVULA ESFERA EM PP COM ATUADOR ELÉTRICO- COMPÕE SISTEMA DE HIDRÓXIDO DE CÁLCIO EM SUSPENSÃO AQUOSA | 500518 | JOSE RICARDO PEREIRA RAMOS | 20407000 | GERÊNCIA DO SISTEMA PRODUTOR DE ÁGUA CORUMBÁ | OTIMO | Prédio - depósito de bens | VÁLVULA ESFERA EM PP COM ATUADOR ELÉTRICO- COMPÕE SISTEMA DE HIDRÓXIDO DE CÁLCIO EM SUSPENSÃO AQUOSA
67915 | ESTAÇÃO DE TRATAMENTO DE ÁGUA - VALPARAISO/GO BOMBA HELICOIDAL DE DOSAGEM- COMPÕE SISTEMA DE HIDRÓXIDO DE CÁLCIO EM SUSPENSÃO AQUOSA | 500518 | JOSE RICARDO PEREIRA RAMOS | 20407000 | GERÊNCIA DO SISTEMA PRODUTOR DE ÁGUA CORUMBÁ | OTIMO | Cal em suspensão - bombas de dosagem e recirculação | BOMBA HELICOIDAL DE DOSAGEM- COMPÕE SISTEMA DE HIDRÓXIDO DE CÁLCIO EM SUSPENSÃO AQUOSA
67916 | ESTAÇÃO DE TRATAMENTO DE ÁGUA - VALPARAISO/GO BOMBA HELICOIDAL DE DOSAGEM- COMPÕE SISTEMA DE HIDRÓXIDO DE CÁLCIO EM SUSPENSÃO AQUOSA | 500518 | JOSE RICARDO PEREIRA RAMOS | 20407000 | GERÊNCIA DO SISTEMA PRODUTOR DE ÁGUA CORUMBÁ | OTIMO | Cal em suspensão - bombas de dosagem e recirculação | BOMBA HELICOIDAL DE DOSAGEM- COMPÕE SISTEMA DE HIDRÓXIDO DE CÁLCIO EM SUSPENSÃO AQUOSA
67917 | ESTAÇÃO DE TRATAMENTO DE ÁGUA - VALPARAISO/GO BOMBA HELICOIDAL DE DOSAGEM- COMPÕE SISTEMA DE HIDRÓXIDO DE CÁLCIO EM SUSPENSÃO AQUOSA | 500518 | JOSE RICARDO PEREIRA RAMOS | 20407000 | GERÊNCIA DO SISTEMA PRODUTOR DE ÁGUA CORUMBÁ | OTIMO | Cal em suspensão - bombas de dosagem e recirculação | BOMBA HELICOIDAL DE DOSAGEM- COMPÕE SISTEMA DE HIDRÓXIDO DE CÁLCIO EM SUSPENSÃO AQUOSA
67918 | ESTAÇÃO DE TRATAMENTO DE ÁGUA - VALPARAISO/GO QUADRO DE FORÇA COMANDO E CONTROLE- COMPÕE SISTEMA DE HIDRÓXIDO DE CÁLCIO EM SUSPENSÃO AQUOSA | 500518 | JOSE RICARDO PEREIRA RAMOS | 20407000 | GERÊNCIA DO SISTEMA PRODUTOR DE ÁGUA CORUMBÁ | OTIMO | Casa de química - preparo e dosagem de permanganato e polímero | QUADRO DE FORÇA COMANDO E CONTROLE- COMPÕE SISTEMA DE HIDRÓXIDO DE CÁLCIO EM SUSPENSÃO AQUOSA
67935 | ARMÁRIO ARMÁRIO MÉDIO | 500518 | JOSE RICARDO PEREIRA RAMOS | 20407000 | GERÊNCIA DO SISTEMA PRODUTOR DE ÁGUA CORUMBÁ | OTIMO | Prédio - secretaria | ARMÁRIO MÉDIO
68372 | ESTAÇÃO DE TRATAMENTO DE ESGOTOS - DF BOMBAS SUBMERSÍVEIS DE RECIRCULAÇÃO DE ESGOTO COM MOSTRADOR | 500518 | JOSE RICARDO PEREIRA RAMOS | 20407000 | GERÊNCIA DO SISTEMA PRODUTOR DE ÁGUA CORUMBÁ | BOM | Prédio - oficina | BOMBAS SUBMERSÍVEIS DE RECIRCULAÇÃO DE ESGOTO COM MOSTRADOR
69124 | ESTAÇÃO DE RECALQUE - ÁGUA - DF CONJUNTO MOTO-BOMBA DO TIPO CENTRIFUGA HORIZONTAL. 4500 CV, 1200 RPM, 60HZ. EQUIPAMENTO INSTALADO NA EAT.VLG.001 | 500518 | JOSE RICARDO PEREIRA RAMOS | 20407000 | GERÊNCIA DO SISTEMA PRODUTOR DE ÁGUA CORUMBÁ | OTIMO | EAT - casa de máquinas e med. de vazão | CONJUNTO MOTO-BOMBA DO TIPO CENTRIFUGA HORIZONTAL. 4500 CV, 1200 RPM, 60HZ.
69125 | ESTAÇÃO DE RECALQUE - ÁGUA - DF CONJUNTO MOTO-BOMBA DO TIPO CENTRIFUGA HORIZONTAL. 4500CV, 1200RPM E 60HZ EQUIPAMENTO INSTALADO NA EAT.VLG.001 | 500518 | JOSE RICARDO PEREIRA RAMOS | 20407000 | GERÊNCIA DO SISTEMA PRODUTOR DE ÁGUA CORUMBÁ | OTIMO | EAT - casa de máquinas e med. de vazão | CONJUNTO MOTO-BOMBA DO TIPO CENTRIFUGA HORIZONTAL. 4500CV, 1200RPM E 60HZ E
69126 | ESTAÇÃO DE RECALQUE - ÁGUA - DF CONJUNTO MOTO-BOMBA DO TIPO CENTRIFUGA HORIZONTAL. 4500CV, 1200RPM E 60HZ WEB SULZER. EQUIPAMENTO INSTALADO NA EAT.VLG.001 | 500518 | JOSE RICARDO PEREIRA RAMOS | 20407000 | GERÊNCIA DO SISTEMA PRODUTOR DE ÁGUA CORUMBÁ | OTIMO | EAT - casa de máquinas e med. de vazão | CONJUNTO MOTO-BOMBA DO TIPO CENTRIFUGA HORIZONTAL. 4500CV, 1200RPM E 60HZ W
69261 | ESTAÇÃO DE RECALQUE - ÁGUA - DF MEDIOR DE NÍVEL SIEMENS - HYDRORANGER 200 | 500518 | JOSE RICARDO PEREIRA RAMOS | 20407000 | GERÊNCIA DO SISTEMA PRODUTOR DE ÁGUA CORUMBÁ | OTIMO | Flotador 01 - removedor(es) de lodo | MEDIOR DE NÍVEL SIEMENS - HYDRORANGER 200
69264 | ESTAÇÃO DE RECALQUE - ÁGUA - DF TRANSMISSOR DE PRESSÃO SIEMENS - DE-76181. | 500518 | JOSE RICARDO PEREIRA RAMOS | 20407000 | GERÊNCIA DO SISTEMA PRODUTOR DE ÁGUA CORUMBÁ | OTIMO | Flotadores - compressores de ar e válvulas de drenagem Módulos 01/02 | TRANSMISSOR DE PRESSÃO SIEMENS - DE-76181.
74614 | ESTAÇÃO DE TRATAMENTO DE ÁGUA - VALPARAISO/GO ANALISADOR DE CARBONO COM INTERFACE DE COMUNICAÇÃO EM REDE | 500518 | JOSE RICARDO PEREIRA RAMOS | 20407000 | GERÊNCIA DO SISTEMA PRODUTOR DE ÁGUA CORUMBÁ | OTIMO | Prédio - laboratório | ANALISADOR DE CARBONO COM INTERFACE DE COMUNICAÇÃO EM REDE
74616 | ESTAÇÃO DE TRATAMENTO DE ÁGUA - VALPARAISO/GO ANALISADOR DE TURBIDEZ (TURBIDÍMETRO) | 500518 | JOSE RICARDO PEREIRA RAMOS | 20407000 | GERÊNCIA DO SISTEMA PRODUTOR DE ÁGUA CORUMBÁ | OTIMO | Bloco hidráulico - analisadores d'água bruta | ANALISADOR DE TURBIDEZ (TURBIDÍMETRO)
74617 | ESTAÇÃO DE TRATAMENTO DE ÁGUA - VALPARAISO/GO ANALISADOR DE TURBIDEZ (TURBIDÍMETRO) | 500518 | JOSE RICARDO PEREIRA RAMOS | 20407000 | GERÊNCIA DO SISTEMA PRODUTOR DE ÁGUA CORUMBÁ | OTIMO | Bloco hidráulico - analisadores d'água bruta | ANALISADOR DE TURBIDEZ (TURBIDÍMETRO)
74618 | ESTAÇÃO DE TRATAMENTO DE ÁGUA - VALPARAISO/GO ANALISADOR DE TURBIDEZ (TURBIDÍMETRO) | 500518 | JOSE RICARDO PEREIRA RAMOS | 20407000 | GERÊNCIA DO SISTEMA PRODUTOR DE ÁGUA CORUMBÁ | OTIMO | Filtro 08 - turbidimetro e med. taxa de filtração | ANALISADOR DE TURBIDEZ (TURBIDÍMETRO)
74619 | ESTAÇÃO DE TRATAMENTO DE ÁGUA - VALPARAISO/GO ANALISADOR DE TURBIDEZ (TURBIDÍMETRO) | 500518 | JOSE RICARDO PEREIRA RAMOS | 20407000 | GERÊNCIA DO SISTEMA PRODUTOR DE ÁGUA CORUMBÁ | OTIMO | Bloco hidráulico - analisadores d'água bruta | ANALISADOR DE TURBIDEZ (TURBIDÍMETRO)
74620 | ESTAÇÃO DE TRATAMENTO DE ÁGUA - VALPARAISO/GO ANALISADOR DE TURBIDEZ (TURBIDÍMETRO) | 500518 | JOSE RICARDO PEREIRA RAMOS | 20407000 | GERÊNCIA DO SISTEMA PRODUTOR DE ÁGUA CORUMBÁ | OTIMO | Bloco hidráulico - analisadores d'água bruta | ANALISADOR DE TURBIDEZ (TURBIDÍMETRO)
74621 | ESTAÇÃO DE TRATAMENTO DE ÁGUA - VALPARAISO/GO ANALISADOR DE TURBIDEZ (TURBIDÍMETRO) | 500518 | JOSE RICARDO PEREIRA RAMOS | 20407000 | GERÊNCIA DO SISTEMA PRODUTOR DE ÁGUA CORUMBÁ | OTIMO | Filtro 06 - turbidimetro e med. taxa de filtração | ANALISADOR DE TURBIDEZ (TURBIDÍMETRO)
74623 | ESTAÇÃO DE TRATAMENTO DE ÁGUA - VALPARAISO/GO ANALISADOR DE TURBIDEZ (TURBIDÍMETRO) | 500518 | JOSE RICARDO PEREIRA RAMOS | 20407000 | GERÊNCIA DO SISTEMA PRODUTOR DE ÁGUA CORUMBÁ | OTIMO | Filtro 07 - turbidimetro e med. taxa de filtração | ANALISADOR DE TURBIDEZ (TURBIDÍMETRO)
74624 | ESTAÇÃO DE TRATAMENTO DE ÁGUA - VALPARAISO/GO ANALISADOR DE TURBIDEZ (TURBIDÍMETRO) | 500518 | JOSE RICARDO PEREIRA RAMOS | 20407000 | GERÊNCIA DO SISTEMA PRODUTOR DE ÁGUA CORUMBÁ | OTIMO | Filtro 04 - turbidimetro e med. taxa de filtração | ANALISADOR DE TURBIDEZ (TURBIDÍMETRO)
74625 | ESTAÇÃO DE TRATAMENTO DE ÁGUA - VALPARAISO/GO ANALISADOR DE TURBIDEZ PARA AGUA BRUTA | 500518 | JOSE RICARDO PEREIRA RAMOS | 20407000 | GERÊNCIA DO SISTEMA PRODUTOR DE ÁGUA CORUMBÁ | OTIMO | Tanque reciclo - elevatória, turbidimetro e med. de nível e vazão | ANALISADOR DE TURBIDEZ PARA AGUA BRUTA
74626 | ESTAÇÃO DE TRATAMENTO DE ÁGUA - VALPARAISO/GO ANALISADOR DE TURBIDEZ PARA AGUA BRUTA | 500518 | JOSE RICARDO PEREIRA RAMOS | 20407000 | GERÊNCIA DO SISTEMA PRODUTOR DE ÁGUA CORUMBÁ | OTIMO | Bloco hidráulico - analisadores d'água bruta | ANALISADOR DE TURBIDEZ PARA AGUA BRUTA
74628 | ESTAÇÃO DE TRATAMENTO DE ÁGUA - VALPARAISO/GO ATUADOR ELÉTRICO MULTI-VOLTA, INTELIGENTE, COM COMUNICAÇÃO VIA REDE ETHERNE | 500518 | JOSE RICARDO PEREIRA RAMOS | 20407000 | GERÊNCIA DO SISTEMA PRODUTOR DE ÁGUA CORUMBÁ | OTIMO | SDL - dosadoras de lodo adensado e polímero | ATUADOR ELÉTRICO MULTI-VOLTA, INTELIGENTE, COM COMUNICAÇÃO VIA REDE ETHERNE
74629 | ESTAÇÃO DE TRATAMENTO DE ÁGUA - VALPARAISO/GO ATUADOR ELÉTRICO MULTI-VOLTA, INTELIGENTE, COM COMUNICAÇÃO VIA REDE ETHERNE | 500518 | JOSE RICARDO PEREIRA RAMOS | 20407000 | GERÊNCIA DO SISTEMA PRODUTOR DE ÁGUA CORUMBÁ | OTIMO | SDL - dosadoras de lodo adensado e polímero | ATUADOR ELÉTRICO MULTI-VOLTA, INTELIGENTE, COM COMUNICAÇÃO VIA REDE ETHERNE
74630 | ESTAÇÃO DE TRATAMENTO DE ÁGUA - VALPARAISO/GO ATUADOR ELÉTRICO MULTI-VOLTA, INTELIGENTE, COM COMUNICAÇÃO VIA REDE ETHERNE | 500518 | JOSE RICARDO PEREIRA RAMOS | 20407000 | GERÊNCIA DO SISTEMA PRODUTOR DE ÁGUA CORUMBÁ | OTIMO | SDL - dosadoras de lodo adensado e polímero | ATUADOR ELÉTRICO MULTI-VOLTA, INTELIGENTE, COM COMUNICAÇÃO VIA REDE ETHERNE
74631 | ESTAÇÃO DE TRATAMENTO DE ÁGUA - VALPARAISO/GO ATUADOR ELÉTRICO MULTI-VOLTA, INTELIGENTE, COM COMUNICAÇÃO VIA REDE ETHERNE | 500518 | JOSE RICARDO PEREIRA RAMOS | 20407000 | GERÊNCIA DO SISTEMA PRODUTOR DE ÁGUA CORUMBÁ | OTIMO | SDL - dosadoras de lodo adensado e polímero | ATUADOR ELÉTRICO MULTI-VOLTA, INTELIGENTE, COM COMUNICAÇÃO VIA REDE ETHERNE
74632 | ESTAÇÃO DE TRATAMENTO DE ÁGUA - VALPARAISO/GO ATUADOR ELÉTRICO MULTI-VOLTA, INTELIGENTE, COM COMUNICAÇÃO VIA REDE ETHERNE | 500518 | JOSE RICARDO PEREIRA RAMOS | 20407000 | GERÊNCIA DO SISTEMA PRODUTOR DE ÁGUA CORUMBÁ | OTIMO | Flotadores 07/08 - elevatórias de lodo flotado e válvulas | ATUADOR ELÉTRICO MULTI-VOLTA, INTELIGENTE, COM COMUNICAÇÃO VIA REDE ETHERNE
74633 | ESTAÇÃO DE TRATAMENTO DE ÁGUA - VALPARAISO/GO ATUADOR ELÉTRICO MULTI-VOLTA, INTELIGENTE, COM COMUNICAÇÃO VIA REDE ETHERNE | 500518 | JOSE RICARDO PEREIRA RAMOS | 20407000 | GERÊNCIA DO SISTEMA PRODUTOR DE ÁGUA CORUMBÁ | OTIMO | Flotadores 07/08 - elevatórias de lodo flotado e válvulas | ATUADOR ELÉTRICO MULTI-VOLTA, INTELIGENTE, COM COMUNICAÇÃO VIA REDE ETHERNE
74634 | ESTAÇÃO DE TRATAMENTO DE ÁGUA - VALPARAISO/GO ATUADOR ELÉTRICO MULTI-VOLTA, INTELIGENTE, COM COMUNICAÇÃO VIA REDE ETHERNE | 500518 | JOSE RICARDO PEREIRA RAMOS | 20407000 | GERÊNCIA DO SISTEMA PRODUTOR DE ÁGUA CORUMBÁ | OTIMO | Flotadores 05/06 - elevatórias de lodo flotado e válvulas | ATUADOR ELÉTRICO MULTI-VOLTA, INTELIGENTE, COM COMUNICAÇÃO VIA REDE ETHERNE
74635 | ESTAÇÃO DE TRATAMENTO DE ÁGUA - VALPARAISO/GO ATUADOR ELÉTRICO MULTI-VOLTA, INTELIGENTE, COM COMUNICAÇÃO VIA REDE ETHERNE | 500518 | JOSE RICARDO PEREIRA RAMOS | 20407000 | GERÊNCIA DO SISTEMA PRODUTOR DE ÁGUA CORUMBÁ | OTIMO | Flotadores 05/06 - elevatórias de lodo flotado e válvulas | ATUADOR ELÉTRICO MULTI-VOLTA, INTELIGENTE, COM COMUNICAÇÃO VIA REDE ETHERNE
74636 | ESTAÇÃO DE TRATAMENTO DE ÁGUA - VALPARAISO/GO ATUADOR ELÉTRICO MULTI-VOLTA, INTELIGENTE, COM COMUNICAÇÃO VIA REDE ETHERNE | 500518 | JOSE RICARDO PEREIRA RAMOS | 20407000 | GERÊNCIA DO SISTEMA PRODUTOR DE ÁGUA CORUMBÁ | OTIMO | Flotadores 03/04 - elevatórias de lodo flotado e válvulas | ATUADOR ELÉTRICO MULTI-VOLTA, INTELIGENTE, COM COMUNICAÇÃO VIA REDE ETHERNE
74637 | ESTAÇÃO DE TRATAMENTO DE ÁGUA - VALPARAISO/GO ATUADOR ELÉTRICO MULTI-VOLTA, INTELIGENTE, COM COMUNICAÇÃO VIA REDE ETHERNE | 500518 | JOSE RICARDO PEREIRA RAMOS | 20407000 | GERÊNCIA DO SISTEMA PRODUTOR DE ÁGUA CORUMBÁ | OTIMO | Flotadores 03/04 - elevatórias de lodo flotado e válvulas | ATUADOR ELÉTRICO MULTI-VOLTA, INTELIGENTE, COM COMUNICAÇÃO VIA REDE ETHERNE
74646 | ESTAÇÃO DE TRATAMENTO DE ÁGUA - VALPARAISO/GO ATUADOR ELÉTRICO MULTI-VOLTA, INTELIGENTE, COM COMUNICAÇÃO VIA REDE ETHERNE | 500518 | JOSE RICARDO PEREIRA RAMOS | 20407000 | GERÊNCIA DO SISTEMA PRODUTOR DE ÁGUA CORUMBÁ | OTIMO | EAT - RHOs | ATUADOR ELÉTRICO MULTI-VOLTA, INTELIGENTE, COM COMUNICAÇÃO VIA REDE ETHERNE
74647 | ESTAÇÃO DE TRATAMENTO DE ÁGUA - VALPARAISO/GO ATUADOR ELÉTRICO MULTI-VOLTA, INTELIGENTE, COM COMUNICAÇÃO VIA REDE ETHERNE | 500518 | JOSE RICARDO PEREIRA RAMOS | 20407000 | GERÊNCIA DO SISTEMA PRODUTOR DE ÁGUA CORUMBÁ | OTIMO | EAT - RHOs | ATUADOR ELÉTRICO MULTI-VOLTA, INTELIGENTE, COM COMUNICAÇÃO VIA REDE ETHERNE
74648 | ESTAÇÃO DE TRATAMENTO DE ÁGUA - VALPARAISO/GO ATUADOR ELÉTRICO MULTI-VOLTA, INTELIGENTE, COM COMUNICAÇÃO VIA REDE ETHERNE | 500518 | JOSE RICARDO PEREIRA RAMOS | 20407000 | GERÊNCIA DO SISTEMA PRODUTOR DE ÁGUA CORUMBÁ | OTIMO | EAT - RHOs | ATUADOR ELÉTRICO MULTI-VOLTA, INTELIGENTE, COM COMUNICAÇÃO VIA REDE ETHERNE
74650 | ESTAÇÃO DE TRATAMENTO DE ÁGUA - VALPARAISO/GO ATUADOR ELÉTRICO MULTI-VOLTA, INTELIGENTE, COM COMUNICAÇÃO VIA REDE ETHERNE | 500518 | JOSE RICARDO PEREIRA RAMOS | 20407000 | GERÊNCIA DO SISTEMA PRODUTOR DE ÁGUA CORUMBÁ | OTIMO | EAT - casa de máquinas e med. de vazão | ATUADOR ELÉTRICO MULTI-VOLTA, INTELIGENTE, COM COMUNICAÇÃO VIA REDE ETHERNE
74651 | ESTAÇÃO DE TRATAMENTO DE ÁGUA - VALPARAISO/GO ATUADOR ELÉTRICO MULTI-VOLTA, INTELIGENTE, COM COMUNICAÇÃO VIA REDE ETHERNE | 500518 | JOSE RICARDO PEREIRA RAMOS | 20407000 | GERÊNCIA DO SISTEMA PRODUTOR DE ÁGUA CORUMBÁ | OTIMO | EAT - casa de máquinas e med. de vazão | ATUADOR ELÉTRICO MULTI-VOLTA, INTELIGENTE, COM COMUNICAÇÃO VIA REDE ETHERNE
74887 | ESTAÇÃO DE TRATAMENTO DE ESGOTOS - ÁGUAS LINDAS TURBIDÍMETRO TU5300 - HATC | 500518 | JOSE RICARDO PEREIRA RAMOS | 20407000 | GERÊNCIA DO SISTEMA PRODUTOR DE ÁGUA CORUMBÁ | OTIMO | Prédio - depósito de bens | TURBIDÍMETRO TU5300 - HATC
74907 | ESTAÇÃO DE TRATAMENTO DE ÁGUA - VALPARAISO/GO ATUADOR ELÉTRICO MULTI-VOLTA, INTELIGENTE, COM COMUNICAÇÃO VIA REDE ETHERNE | 500518 | JOSE RICARDO PEREIRA RAMOS | 20407000 | GERÊNCIA DO SISTEMA PRODUTOR DE ÁGUA CORUMBÁ | OTIMO | EAT - casa de máquinas e med. de vazão | ATUADOR ELÉTRICO MULTI-VOLTA, INTELIGENTE, COM COMUNICAÇÃO VIA REDE ETHERNE
74908 | ESTAÇÃO DE TRATAMENTO DE ÁGUA - VALPARAISO/GO ATUADOR ELÉTRICO MULTI-VOLTA, INTELIGENTE, COM COMUNICAÇÃO VIA REDE ETHERNE | 500518 | JOSE RICARDO PEREIRA RAMOS | 20407000 | GERÊNCIA DO SISTEMA PRODUTOR DE ÁGUA CORUMBÁ | OTIMO | Flotadores - compressores de ar e válvulas de drenagem Módulos 01/02 | ATUADOR ELÉTRICO MULTI-VOLTA, INTELIGENTE, COM COMUNICAÇÃO VIA REDE ETHERNE
74909 | ESTAÇÃO DE TRATAMENTO DE ÁGUA - VALPARAISO/GO CCM CLORO - QUADRO DE FORÇA COMANDO E CONTROLE | 500518 | JOSE RICARDO PEREIRA RAMOS | 20407000 | GERÊNCIA DO SISTEMA PRODUTOR DE ÁGUA CORUMBÁ | OTIMO | Cloro - elevatórias de injeção de cloro | CCM CLORO - QUADRO DE FORÇA COMANDO E CONTROLE
74910 | ESTAÇÃO DE TRATAMENTO DE ÁGUA - VALPARAISO/GO CCM E.E. DE RECIRCULAÇÃO - QUADRO DE FORÇA COMANDO E CONTROLE | 500518 | JOSE RICARDO PEREIRA RAMOS | 20407000 | GERÊNCIA DO SISTEMA PRODUTOR DE ÁGUA CORUMBÁ | OTIMO | Tanque reciclo - elevatória, turbidimetro e med. de nível e vazão | CCM E.E. DE RECIRCULAÇÃO - QUADRO DE FORÇA COMANDO E CONTROLE
74911 | ESTAÇÃO DE TRATAMENTO DE ÁGUA - VALPARAISO/GO CCM COAGULANTE - QUADRO DE FORÇA COMANDO E CONTROLE | 500518 | JOSE RICARDO PEREIRA RAMOS | 20407000 | GERÊNCIA DO SISTEMA PRODUTOR DE ÁGUA CORUMBÁ | OTIMO | Casa de química - preparo e dosagem de permanganato e polímero | CCM COAGULANTE - QUADRO DE FORÇA COMANDO E CONTROLE
74913 | ESTAÇÃO DE TRATAMENTO DE ÁGUA - VALPARAISO/GO CCM MÓDULO 1 - QUADRO DE FORÇA COMANDO E CONTROLE | 500518 | JOSE RICARDO PEREIRA RAMOS | 20407000 | GERÊNCIA DO SISTEMA PRODUTOR DE ÁGUA CORUMBÁ | OTIMO | Filtros - Galeria dos CCMs | CCM MÓDULO 1 - QUADRO DE FORÇA COMANDO E CONTROLE
74914 | ESTAÇÃO DE TRATAMENTO DE ÁGUA - VALPARAISO/GO CCM MÓDULO 2 - QUADRO DE FORÇA COMANDO E CONTROLE | 500518 | JOSE RICARDO PEREIRA RAMOS | 20407000 | GERÊNCIA DO SISTEMA PRODUTOR DE ÁGUA CORUMBÁ | OTIMO | Filtros - Galeria dos CCMs | CCM MÓDULO 2 - QUADRO DE FORÇA COMANDO E CONTROLE
74915 | ESTAÇÃO DE TRATAMENTO DE ÁGUA - VALPARAISO/GO CCM MÓDULO 3 - QUADRO DE FORÇA COMANDO E CONTROLE | 500518 | JOSE RICARDO PEREIRA RAMOS | 20407000 | GERÊNCIA DO SISTEMA PRODUTOR DE ÁGUA CORUMBÁ | OTIMO | Filtros - Galeria dos CCMs | CCM MÓDULO 3 - QUADRO DE FORÇA COMANDO E CONTROLE
74916 | ESTAÇÃO DE TRATAMENTO DE ÁGUA - VALPARAISO/GO CCM MÓDULO 4 - QUADRO DE FORÇA COMANDO E CONTROLE | 500518 | JOSE RICARDO PEREIRA RAMOS | 20407000 | GERÊNCIA DO SISTEMA PRODUTOR DE ÁGUA CORUMBÁ | OTIMO | Filtros - Galeria dos CCMs | CCM MÓDULO 4 - QUADRO DE FORÇA COMANDO E CONTROLE
74917 | ESTAÇÃO DE TRATAMENTO DE ÁGUA - VALPARAISO/GO CCM SISTEMA LODO - QUADRO DE FORÇA COMANDO E CONTROLE | 500518 | JOSE RICARDO PEREIRA RAMOS | 20407000 | GERÊNCIA DO SISTEMA PRODUTOR DE ÁGUA CORUMBÁ | OTIMO | SDL - dosadoras de lodo adensado e polímero | CCM SISTEMA LODO - QUADRO DE FORÇA COMANDO E CONTROLE
74918 | ESTAÇÃO DE TRATAMENTO DE ÁGUA - VALPARAISO/GO CCM SOPRADORES - QUADRO DE FORÇA COMANDO E CONTROLE | 500518 | JOSE RICARDO PEREIRA RAMOS | 20407000 | GERÊNCIA DO SISTEMA PRODUTOR DE ÁGUA CORUMBÁ | OTIMO | Bloco hidráulico - analisadores d'água bruta | CCM SOPRADORES - QUADRO DE FORÇA COMANDO E CONTROLE
74919 | ESTAÇÃO DE TRATAMENTO DE ÁGUA - VALPARAISO/GO EQUIPAMENTOS AUTOMAÇÃO QUADRO CLP - CPUS DO CONTROLADOR LÓGICO | 500518 | JOSE RICARDO PEREIRA RAMOS | 20407000 | GERÊNCIA DO SISTEMA PRODUTOR DE ÁGUA CORUMBÁ | OTIMO | Bloco hidráulico - analisadores d'água bruta | EQUIPAMENTOS AUTOMAÇÃO QUADRO CLP - CPUS DO CONTROLADOR LÓGICO
74920 | ESTAÇÃO DE TRATAMENTO DE ÁGUA - VALPARAISO/GO ESTAÇÃO DE OPERAÇÃO - CPU | 500518 | JOSE RICARDO PEREIRA RAMOS | 20407000 | GERÊNCIA DO SISTEMA PRODUTOR DE ÁGUA CORUMBÁ | OTIMO | Prédio - operação | ESTAÇÃO DE OPERAÇÃO - CPU
74921 | ESTAÇÃO DE TRATAMENTO DE ÁGUA - VALPARAISO/GO ESTAÇÃO SERVIDORA - CPU | 500518 | JOSE RICARDO PEREIRA RAMOS | 20407000 | GERÊNCIA DO SISTEMA PRODUTOR DE ÁGUA CORUMBÁ | OTIMO | Prédio - operação | ESTAÇÃO SERVIDORA - CPU
74924 | ESTAÇÃO DE TRATAMENTO DE ÁGUA - VALPARAISO/GO MEDIDOR DE NÍVEL ULTRA-SÔNICO( SONDA, TRANSMISSOR E PROGRAMADOR) | 500518 | JOSE RICARDO PEREIRA RAMOS | 20407000 | GERÊNCIA DO SISTEMA PRODUTOR DE ÁGUA CORUMBÁ | OTIMO | Filtro 07 - turbidimetro e med. taxa de filtração | MEDIDOR DE NÍVEL ULTRA-SÔNICO( SONDA, TRANSMISSOR E PROGRAMADOR)
74925 | ESTAÇÃO DE TRATAMENTO DE ÁGUA - VALPARAISO/GO MEDIDOR DE NÍVEL ULTRA-SÔNICO( SONDA, TRANSMISSOR E PROGRAMADOR) | 500518 | JOSE RICARDO PEREIRA RAMOS | 20407000 | GERÊNCIA DO SISTEMA PRODUTOR DE ÁGUA CORUMBÁ | OTIMO | Filtro 06 - turbidimetro e med. taxa de filtração | MEDIDOR DE NÍVEL ULTRA-SÔNICO( SONDA, TRANSMISSOR E PROGRAMADOR)
74926 | ESTAÇÃO DE TRATAMENTO DE ÁGUA - VALPARAISO/GO MEDIDOR DE NÍVEL ULTRA-SÔNICO( SONDA, TRANSMISSOR E PROGRAMADOR) | 500518 | JOSE RICARDO PEREIRA RAMOS | 20407000 | GERÊNCIA DO SISTEMA PRODUTOR DE ÁGUA CORUMBÁ | OTIMO | Filtro 05 - turbidimetro e med. taxa de filtração | MEDIDOR DE NÍVEL ULTRA-SÔNICO( SONDA, TRANSMISSOR E PROGRAMADOR)
74927 | ESTAÇÃO DE TRATAMENTO DE ÁGUA - VALPARAISO/GO MEDIDOR DE NÍVEL ULTRA-SÔNICO ( SONDA, TRANSMISSOR E PROGRAMADOR) | 500518 | JOSE RICARDO PEREIRA RAMOS | 20407000 | GERÊNCIA DO SISTEMA PRODUTOR DE ÁGUA CORUMBÁ | OTIMO | Filtro 04 - turbidimetro e med. taxa de filtração | MEDIDOR DE NÍVEL ULTRA-SÔNICO ( SONDA, TRANSMISSOR E PROGRAMADOR)
74928 | ESTAÇÃO DE TRATAMENTO DE ÁGUA - VALPARAISO/GO MEDIDOR DE NÍVEL ULTRA-SÔNICO ( SONDA, TRANSMISSOR E PROGRAMADOR) | 500518 | JOSE RICARDO PEREIRA RAMOS | 20407000 | GERÊNCIA DO SISTEMA PRODUTOR DE ÁGUA CORUMBÁ | OTIMO | Filtro 03 - turbidimetro e med. taxa de filtração | MEDIDOR DE NÍVEL ULTRA-SÔNICO ( SONDA, TRANSMISSOR E PROGRAMADOR)
74929 | ESTAÇÃO DE TRATAMENTO DE ÁGUA - VALPARAISO/GO MEDIDOR DE NÍVEL ULTRA-SÔNICO ( SONDA, TRANSMISSOR E PROGRAMADOR) | 500518 | JOSE RICARDO PEREIRA RAMOS | 20407000 | GERÊNCIA DO SISTEMA PRODUTOR DE ÁGUA CORUMBÁ | OTIMO | Filtro 02 - turbidimetro e med. taxa de filtração | MEDIDOR DE NÍVEL ULTRA-SÔNICO ( SONDA, TRANSMISSOR E PROGRAMADOR)
74930 | ESTAÇÃO DE TRATAMENTO DE ÁGUA - VALPARAISO/GO MEDIDOR DE NÍVEL ULTRA-SÔNICO ( SONDA, TRANSMISSOR E PROGRAMADOR) | 500518 | JOSE RICARDO PEREIRA RAMOS | 20407000 | GERÊNCIA DO SISTEMA PRODUTOR DE ÁGUA CORUMBÁ | OTIMO | Filtro 01 - turbidimetro e med. taxa de filtração | MEDIDOR DE NÍVEL ULTRA-SÔNICO ( SONDA, TRANSMISSOR E PROGRAMADOR)
74933 | ESTAÇÃO DE TRATAMENTO DE ÁGUA - VALPARAISO/GO MEDIDOR DE NÍVEL ULTRA-SÔNICO ( SONDA, TRANSMISSOR E PROGRAMADOR) | 500518 | JOSE RICARDO PEREIRA RAMOS | 20407000 | GERÊNCIA DO SISTEMA PRODUTOR DE ÁGUA CORUMBÁ | OTIMO | Flotadores - compressores de ar e válvulas de drenagem Módulos 03/04 | MEDIDOR DE NÍVEL ULTRA-SÔNICO ( SONDA, TRANSMISSOR E PROGRAMADOR)
74935 | ESTAÇÃO DE TRATAMENTO DE ÁGUA - VALPARAISO/GO MEDIDOR DE NÍVEL ULTRA-SÔNICO ( SONDA, TRANSMISSOR E PROGRAMADOR) | 500518 | JOSE RICARDO PEREIRA RAMOS | 20407000 | GERÊNCIA DO SISTEMA PRODUTOR DE ÁGUA CORUMBÁ | OTIMO | Flotadores - compressores de ar e válvulas de drenagem Módulos 01/02 | MEDIDOR DE NÍVEL ULTRA-SÔNICO ( SONDA, TRANSMISSOR E PROGRAMADOR)
74936 | ESTAÇÃO DE TRATAMENTO DE ÁGUA - VALPARAISO/GO MEDIDOR DE NÍVEL ULTRA-SÔNICO ( SONDA, TRANSMISSOR E PROGRAMADOR) | 500518 | JOSE RICARDO PEREIRA RAMOS | 20407000 | GERÊNCIA DO SISTEMA PRODUTOR DE ÁGUA CORUMBÁ | OTIMO | Flotadores - compressores de ar e válvulas de drenagem Módulos 01/02 | MEDIDOR DE NÍVEL ULTRA-SÔNICO ( SONDA, TRANSMISSOR E PROGRAMADOR)
74940 | ESTAÇÃO DE TRATAMENTO DE ÁGUA - VALPARAISO/GO MEDIDOR DE VAZÃO DE DOSAGEM DE ÁCIDO FLUOSSILÍCICO: TIPO VERTEDOR | 500518 | JOSE RICARDO PEREIRA RAMOS | 20407000 | GERÊNCIA DO SISTEMA PRODUTOR DE ÁGUA CORUMBÁ | OTIMO | Flúor - armazenamento, dosagem e elevatória de resíduos | MEDIDOR DE VAZÃO DE DOSAGEM DE ÁCIDO FLUOSSILÍCICO: TIPO VERTEDOR
74941 | ESTAÇÃO DE TRATAMENTO DE ÁGUA - VALPARAISO/GO MEDIDOR DE VAZÃO DE DOSAGEM DE POLÍMERO NO SDL: TIPO VERTEDOR | 500518 | JOSE RICARDO PEREIRA RAMOS | 20407000 | GERÊNCIA DO SISTEMA PRODUTOR DE ÁGUA CORUMBÁ | OTIMO | SDL - dosadoras de lodo adensado e polímero | MEDIDOR DE VAZÃO DE DOSAGEM DE POLÍMERO NO SDL: TIPO VERTEDOR
74942 | ESTAÇÃO DE TRATAMENTO DE ÁGUA - VALPARAISO/GO MEDIDOR DE VAZÃO DE DOSAGEM DE POLÍMERO NO SDL: TIPO VERTEDOR | 500518 | JOSE RICARDO PEREIRA RAMOS | 20407000 | GERÊNCIA DO SISTEMA PRODUTOR DE ÁGUA CORUMBÁ | OTIMO | SDL - dosadoras de lodo adensado e polímero | MEDIDOR DE VAZÃO DE DOSAGEM DE POLÍMERO NO SDL: TIPO VERTEDOR
74945 | ESTAÇÃO DE TRATAMENTO DE ÁGUA - VALPARAISO/GO MEDIDOR DE VAZÃO DE ÁGUA TRATADA: TIPO ELETROMAGNÉTICO DE INSERÇÃO | 500518 | JOSE RICARDO PEREIRA RAMOS | 20407000 | GERÊNCIA DO SISTEMA PRODUTOR DE ÁGUA CORUMBÁ | OTIMO | Prédio - depósito de bens | MEDIDOR DE VAZÃO DE ÁGUA TRATADA: TIPO ELETROMAGNÉTICO DE INSERÇÃO
74947 | ESTAÇÃO DE TRATAMENTO DE ÁGUA - VALPARAISO/GO MEDIDOR DE VAZÃO DE LODO PARA CENTÍFUGA: TIPO ELETROMAGNÉTICO | 500518 | JOSE RICARDO PEREIRA RAMOS | 20407000 | GERÊNCIA DO SISTEMA PRODUTOR DE ÁGUA CORUMBÁ | OTIMO | SDL - dosadoras de lodo adensado e polímero | MEDIDOR DE VAZÃO DE LODO PARA CENTÍFUGA: TIPO ELETROMAGNÉTICO
74948 | ESTAÇÃO DE TRATAMENTO DE ÁGUA - VALPARAISO/GO MEDIDOR DE VAZÃO DE LODO PARA CENTÍFUGA: TIPO ELETROMAGNÉTICO | 500518 | JOSE RICARDO PEREIRA RAMOS | 20407000 | GERÊNCIA DO SISTEMA PRODUTOR DE ÁGUA CORUMBÁ | OTIMO | SDL - dosadoras de lodo adensado e polímero | MEDIDOR DE VAZÃO DE LODO PARA CENTÍFUGA: TIPO ELETROMAGNÉTICO
74949 | ESTAÇÃO DE TRATAMENTO DE ÁGUA - VALPARAISO/GO MONITOR DE LCD - 52 POLEGADAS | 500518 | JOSE RICARDO PEREIRA RAMOS | 20407000 | GERÊNCIA DO SISTEMA PRODUTOR DE ÁGUA CORUMBÁ | OTIMO | Prédio - operação | MONITOR DE LCD - 52 POLEGADAS
74950 | ESTAÇÃO DE TRATAMENTO DE ÁGUA - VALPARAISO/GO MONITOR DE LCD - 52 POLEGADAS | 500518 | JOSE RICARDO PEREIRA RAMOS | 20407000 | GERÊNCIA DO SISTEMA PRODUTOR DE ÁGUA CORUMBÁ | OTIMO | Prédio - operação | MONITOR DE LCD - 52 POLEGADAS
74951 | ESTAÇÃO DE TRATAMENTO DE ÁGUA - VALPARAISO/GO NO-BREAK MONOFÁSICO (POTÊNCIA 3 KVA / TENSÃO 220 V) | 500518 | JOSE RICARDO PEREIRA RAMOS | 20407000 | GERÊNCIA DO SISTEMA PRODUTOR DE ÁGUA CORUMBÁ | OTIMO | Casa de química - preparo e dosagem de permanganato e polímero | NO-BREAK MONOFÁSICO (POTÊNCIA 3 KVA / TENSÃO 220 V)
74952 | ESTAÇÃO DE TRATAMENTO DE ÁGUA - VALPARAISO/GO NO-BREAK MONOFÁSICO (POTÊNCIA 3 KVA / TENSÃO 220 V) | 500518 | JOSE RICARDO PEREIRA RAMOS | 20407000 | GERÊNCIA DO SISTEMA PRODUTOR DE ÁGUA CORUMBÁ | OTIMO | Cloro - elevatórias de injeção de cloro | NO-BREAK MONOFÁSICO (POTÊNCIA 3 KVA / TENSÃO 220 V)
74953 | ESTAÇÃO DE TRATAMENTO DE ÁGUA - VALPARAISO/GO NO-BREAK MONOFÁSICO (POTÊNCIA 3 KVA / TENSÃO 220 V) | 500518 | JOSE RICARDO PEREIRA RAMOS | 20407000 | GERÊNCIA DO SISTEMA PRODUTOR DE ÁGUA CORUMBÁ | OTIMO | Filtros - Galeria dos CCMs | NO-BREAK MONOFÁSICO (POTÊNCIA 3 KVA / TENSÃO 220 V)
74954 | ESTAÇÃO DE TRATAMENTO DE ÁGUA - VALPARAISO/GO NO-BREAK MONOFÁSICO (POTÊNCIA 3 KVA / TENSÃO 220 V) | 500518 | JOSE RICARDO PEREIRA RAMOS | 20407000 | GERÊNCIA DO SISTEMA PRODUTOR DE ÁGUA CORUMBÁ | OTIMO | Filtros - Galeria dos CCMs | NO-BREAK MONOFÁSICO (POTÊNCIA 3 KVA / TENSÃO 220 V)
74955 | ESTAÇÃO DE TRATAMENTO DE ÁGUA - VALPARAISO/GO NO-BREAK MONOFÁSICO (POTÊNCIA 3 KVA / TENSÃO 220 V) | 500518 | JOSE RICARDO PEREIRA RAMOS | 20407000 | GERÊNCIA DO SISTEMA PRODUTOR DE ÁGUA CORUMBÁ | OTIMO | Filtros - Galeria dos CCMs | NO-BREAK MONOFÁSICO (POTÊNCIA 3 KVA / TENSÃO 220 V)
74956 | ESTAÇÃO DE TRATAMENTO DE ÁGUA - VALPARAISO/GO NO-BREAK MONOFÁSICO (POTÊNCIA 3 KVA / TENSÃO 220 V) | 500518 | JOSE RICARDO PEREIRA RAMOS | 20407000 | GERÊNCIA DO SISTEMA PRODUTOR DE ÁGUA CORUMBÁ | OTIMO | Filtros - Galeria dos CCMs | NO-BREAK MONOFÁSICO (POTÊNCIA 3 KVA / TENSÃO 220 V)
74957 | ESTAÇÃO DE TRATAMENTO DE ÁGUA - VALPARAISO/GO NO-BREAK MONOFÁSICO (POTÊNCIA 3 KVA / TENSÃO 220 V) | 500518 | JOSE RICARDO PEREIRA RAMOS | 20407000 | GERÊNCIA DO SISTEMA PRODUTOR DE ÁGUA CORUMBÁ | OTIMO | TAPQ - elevatórias de água potável e amostragem | NO-BREAK MONOFÁSICO (POTÊNCIA 3 KVA / TENSÃO 220 V)
74959 | ESTAÇÃO DE TRATAMENTO DE ÁGUA - VALPARAISO/GO NO-BREAK MONOFÁSICO (POTÊNCIA 3 KVA / TENSÃO 220 V) | 500518 | JOSE RICARDO PEREIRA RAMOS | 20407000 | GERÊNCIA DO SISTEMA PRODUTOR DE ÁGUA CORUMBÁ | OTIMO | Tanque reciclo - elevatória, turbidimetro e med. de nível e vazão | NO-BREAK MONOFÁSICO (POTÊNCIA 3 KVA / TENSÃO 220 V)
74960 | ESTAÇÃO DE TRATAMENTO DE ÁGUA - VALPARAISO/GO NO-BREAK MONOFÁSICO (POTÊNCIA 3 KVA / TENSÃO 220 V) | 500518 | JOSE RICARDO PEREIRA RAMOS | 20407000 | GERÊNCIA DO SISTEMA PRODUTOR DE ÁGUA CORUMBÁ | OTIMO | EAT - sala de cubículo | NO-BREAK MONOFÁSICO (POTÊNCIA 3 KVA / TENSÃO 220 V)
74961 | ESTAÇÃO DE TRATAMENTO DE ÁGUA - VALPARAISO/GO NO-BREAK ONLINE, 6000 VA, SAÍDA 220V | 500518 | JOSE RICARDO PEREIRA RAMOS | 20407000 | GERÊNCIA DO SISTEMA PRODUTOR DE ÁGUA CORUMBÁ | OTIMO | Bloco hidráulico - analisadores d'água bruta | NO-BREAK ONLINE, 6000 VA, SAÍDA 220V
74966 | ESTAÇÃO DE TRATAMENTO DE ÁGUA - VALPARAISO/GO ANALISADOR DE CLORO RRESIDUAL COM INTERFACE DE COMUNICAÇÃO | 500518 | JOSE RICARDO PEREIRA RAMOS | 20407000 | GERÊNCIA DO SISTEMA PRODUTOR DE ÁGUA CORUMBÁ | OTIMO | Flotadores - compressores de ar e válvulas de drenagem Módulos 03/04 | ANALISADOR DE CLORO RRESIDUAL COM INTERFACE DE COMUNICAÇÃO
74970 | ESTAÇÃO DE TRATAMENTO DE ÁGUA - VALPARAISO/GO ANALISADOR DE COAGULANTE COM INTERFACE DE COMUNICAÇÃO EM REDE | 500518 | JOSE RICARDO PEREIRA RAMOS | 20407000 | GERÊNCIA DO SISTEMA PRODUTOR DE ÁGUA CORUMBÁ | OTIMO | Bloco hidráulico - analisadores d'água bruta | ANALISADOR DE COAGULANTE COM INTERFACE DE COMUNICAÇÃO EM REDE
74974 | ESTAÇÃO DE TRATAMENTO DE ÁGUA - VALPARAISO/GO ANALISADOR DE PH COM INTERFACE DE COMUNICAÇÃO EM REDE | 500518 | JOSE RICARDO PEREIRA RAMOS | 20407000 | GERÊNCIA DO SISTEMA PRODUTOR DE ÁGUA CORUMBÁ | OTIMO | Flotador 03 - removedor(es) de lodo | ANALISADOR DE PH COM INTERFACE DE COMUNICAÇÃO EM REDE
74975 | ESTAÇÃO DE TRATAMENTO DE ÁGUA - VALPARAISO/GO ANALISADOR DE PH COM INTERFACE DE COMUNICAÇÃO EM REDE | 500518 | JOSE RICARDO PEREIRA RAMOS | 20407000 | GERÊNCIA DO SISTEMA PRODUTOR DE ÁGUA CORUMBÁ | OTIMO | Flotador 04 - removedor(es) de lodo | ANALISADOR DE PH COM INTERFACE DE COMUNICAÇÃO EM REDE
74977 | ESTAÇÃO DE TRATAMENTO DE ÁGUA - VALPARAISO/GO ANALISADOR DE PH COM INTERFACE DE COMUNICAÇÃO EM REDE | 500518 | JOSE RICARDO PEREIRA RAMOS | 20407000 | GERÊNCIA DO SISTEMA PRODUTOR DE ÁGUA CORUMBÁ | OTIMO | Flotador 06 - removedor(es) de lodo | ANALISADOR DE PH COM INTERFACE DE COMUNICAÇÃO EM REDE
74978 | ESTAÇÃO DE TRATAMENTO DE ÁGUA - VALPARAISO/GO ANALISADOR DE PH COM INTERFACE DE COMUNICAÇÃO EM REDE | 500518 | JOSE RICARDO PEREIRA RAMOS | 20407000 | GERÊNCIA DO SISTEMA PRODUTOR DE ÁGUA CORUMBÁ | OTIMO | Flotador 07 - removedor(es) de lodo | ANALISADOR DE PH COM INTERFACE DE COMUNICAÇÃO EM REDE
74979 | ESTAÇÃO DE TRATAMENTO DE ÁGUA - VALPARAISO/GO ANALISADOR DE PH COM INTERFACE DE COMUNICAÇÃO EM REDE | 500518 | JOSE RICARDO PEREIRA RAMOS | 20407000 | GERÊNCIA DO SISTEMA PRODUTOR DE ÁGUA CORUMBÁ | OTIMO | Flotador 08 - removedor(es) de lodo | ANALISADOR DE PH COM INTERFACE DE COMUNICAÇÃO EM REDE
74983 | ESTAÇÃO DE RECALQUE - ÁGUA - DF ATUADOR ELETRICO INTELIGENTE PARA VALVULA, 1/4 DE VOLTA, MOTOR 380 VAC | 500518 | JOSE RICARDO PEREIRA RAMOS | 20407000 | GERÊNCIA DO SISTEMA PRODUTOR DE ÁGUA CORUMBÁ | OTIMO | Flotadores - elevatórias de água saturada Módulos 01/02 | ATUADOR ELETRICO INTELIGENTE PARA VALVULA, 1/4 DE VOLTA, MOTOR 380 VAC
74984 | ESTAÇÃO DE RECALQUE - ÁGUA - DF ATUADOR ELETRICO INTELIGENTE PARA VALVULA, 1/4 DE VOLTA, MOTOR 380 VAC | 500518 | JOSE RICARDO PEREIRA RAMOS | 20407000 | GERÊNCIA DO SISTEMA PRODUTOR DE ÁGUA CORUMBÁ | OTIMO | Flotadores - elevatórias de água saturada Módulos 01/02 | ATUADOR ELETRICO INTELIGENTE PARA VALVULA, 1/4 DE VOLTA, MOTOR 380 VAC
74986 | ESTAÇÃO DE RECALQUE - ÁGUA - DF ATUADOR ELETRICO INTELIGENTE PARA VALVULA, 1/4 DE VOLTA, MOTOR 380 VAC | 500518 | JOSE RICARDO PEREIRA RAMOS | 20407000 | GERÊNCIA DO SISTEMA PRODUTOR DE ÁGUA CORUMBÁ | OTIMO | Flotadores - elevatórias de água saturada Módulos 01/02 | ATUADOR ELETRICO INTELIGENTE PARA VALVULA, 1/4 DE VOLTA, MOTOR 380 VAC
74987 | ESTAÇÃO DE RECALQUE - ÁGUA - DF ATUADOR ELETRICO INTELIGENTE PARA VALVULA, 1/4 DE VOLTA, MOTOR 380 VAC | 500518 | JOSE RICARDO PEREIRA RAMOS | 20407000 | GERÊNCIA DO SISTEMA PRODUTOR DE ÁGUA CORUMBÁ | OTIMO | Flotadores - compressores de ar e válvulas de drenagem Módulos 01/02 | ATUADOR ELETRICO INTELIGENTE PARA VALVULA, 1/4 DE VOLTA, MOTOR 380 VAC
74989 | ESTAÇÃO DE RECALQUE - ÁGUA - DF NO-BREAK ONLINE, 6000 VA, SAÍDA 220V | 500518 | JOSE RICARDO PEREIRA RAMOS | 20407000 | GERÊNCIA DO SISTEMA PRODUTOR DE ÁGUA CORUMBÁ | OTIMO | EAT - sala de cubículo | NO-BREAK ONLINE, 6000 VA, SAÍDA 220V
75735 | ESTAÇÃO DE RECALQUE - ÁGUA - DF ATUADOR ELÉTRICO INTELIGENTE PARA VÁLVULA , 1/4 DE VOLTA, MOTOR 380VAC/60HZ, IP68, TORQUE DE SAÍDA MÁXIMO DE 1000NM, REDUTOR E MÓDULO DE COMUNICAÇÃO | 500518 | JOSE RICARDO PEREIRA RAMOS | 20407000 | GERÊNCIA DO SISTEMA PRODUTOR DE ÁGUA CORUMBÁ | OTIMO | EAT - casa de máquinas e med. de vazão | ATUADOR ELÉTRICO INTELIGENTE PARA VÁLVULA , 1/4 DE VOLTA, MOTOR 380VAC/60HZ, IP68, TORQUE DE SAÍDA MÁXIMO DE 1000NM, REDUTOR E MÓDULO DE COMUNICAÇÃO
75736 | ESTAÇÃO DE RECALQUE - ÁGUA - DF ATUADOR ELÉTRICO INTELIGENTE PARA VÁLVULA , 1/4 DE VOLTA, MOTOR 380VAC/60HZ, IP68, TORQUE DE SAÍDA MÁXIMO DE 1000NM, REDUTOR E MÓDULO DE COMUNICAÇÃO | 500518 | JOSE RICARDO PEREIRA RAMOS | 20407000 | GERÊNCIA DO SISTEMA PRODUTOR DE ÁGUA CORUMBÁ | OTIMO | EAT - casa de máquinas e med. de vazão | ATUADOR ELÉTRICO INTELIGENTE PARA VÁLVULA , 1/4 DE VOLTA, MOTOR 380VAC/60HZ, IP68, TORQUE DE SAÍDA MÁXIMO DE 1000NM, REDUTOR E MÓDULO DE COMUNICAÇÃO
75737 | ESTAÇÃO DE RECALQUE - ÁGUA - DF ATUADOR ELÉTRICO INTELIGENTE PARA VÁLVULA , 1/4 DE VOLTA, MOTOR 380VAC/60HZ, IP68, TORQUE DE SAÍDA MÁXIMO DE 1000NM, REDUTOR E MÓDULO DE COMUNICAÇÃO | 500518 | JOSE RICARDO PEREIRA RAMOS | 20407000 | GERÊNCIA DO SISTEMA PRODUTOR DE ÁGUA CORUMBÁ | OTIMO | EAT - casa de máquinas e med. de vazão | ATUADOR ELÉTRICO INTELIGENTE PARA VÁLVULA , 1/4 DE VOLTA, MOTOR 380VAC/60HZ, IP68, TORQUE DE SAÍDA MÁXIMO DE 1000NM, REDUTOR E MÓDULO DE COMUNICAÇÃO
75738 | ESTAÇÃO DE RECALQUE - ÁGUA - DF ATUADOR ELÉTRICO INTELIGENTE PARA VÁLVULA , 1/4 DE VOLTA, MOTOR 380VAC/60HZ, IP68, TORQUE DE SAÍDA MÁXIMO DE 1000NM, REDUTOR E MÓDULO DE COMUNICAÇÃO | 500518 | JOSE RICARDO PEREIRA RAMOS | 20407000 | GERÊNCIA DO SISTEMA PRODUTOR DE ÁGUA CORUMBÁ | OTIMO | EAT - casa de máquinas e med. de vazão | ATUADOR ELÉTRICO INTELIGENTE PARA VÁLVULA , 1/4 DE VOLTA, MOTOR 380VAC/60HZ, IP68, TORQUE DE SAÍDA MÁXIMO DE 1000NM, REDUTOR E MÓDULO DE COMUNICAÇÃO
75739 | ESTAÇÃO DE RECALQUE - ÁGUA - DF ATUADOR ELÉTRICO INTELIGENTE PARA VÁLVULA , 1/4 DE VOLTA, MOTOR 380VAC/60HZ, IP68, TORQUE DE SAÍDA MÁXIMO DE 1000NM, REDUTOR E MÓDULO DE COMUNICAÇÃO | 500518 | JOSE RICARDO PEREIRA RAMOS | 20407000 | GERÊNCIA DO SISTEMA PRODUTOR DE ÁGUA CORUMBÁ | OTIMO | EAT - casa de máquinas e med. de vazão | ATUADOR ELÉTRICO INTELIGENTE PARA VÁLVULA , 1/4 DE VOLTA, MOTOR 380VAC/60HZ, IP68, TORQUE DE SAÍDA MÁXIMO DE 1000NM, REDUTOR E MÓDULO DE COMUNICAÇÃO
75740 | ESTAÇÃO DE RECALQUE - ÁGUA - DF PONTE ROLANTE DUPLA VIGA CAPACIDADE DE 20 T INCLUINDO TALHA ELÉTRICA DE 20 T, TRILHO DE ROLAMENTO, COMPRIMENTO DE 20 M, VÃO DE 20 M E ALTURA DE ELEVAÇÃO DE 10 M. | 500518 | JOSE RICARDO PEREIRA RAMOS | 20407000 | GERÊNCIA DO SISTEMA PRODUTOR DE ÁGUA CORUMBÁ | OTIMO | EAT - ponte rolante | PONTE ROLANTE DUPLA VIGA CAPACIDADE DE 20 T INCLUINDO TALHA ELÉTRICA DE 20 T, TRILHO DE ROLAMENTO, COMPRIMENTO DE 20 M, VÃO DE 20 M E ALTURA DE ELEVA
75741 | ESTAÇÃO DE RECALQUE - ÁGUA - DF CONJUNTO MOTO-BOMBA SUBMERSSÍVEL , COM VEDAÇÃO POR SELO MECÂNICO, ACOPLADA A MOTOR ELÉTRICO TRIFÁSICO DE 2 HP, 4 PÓLOS, 1750 RPM, 60HZ, 380 V. PONTO DE OPERAÇÃO [Q=10,0 X H=8,5 MCA] | 500518 | JOSE RICARDO PEREIRA RAMOS | 20407000 | GERÊNCIA DO SISTEMA PRODUTOR DE ÁGUA CORUMBÁ | OTIMO | EAT - bombas submersíveis - casa de máquinas | CONJUNTO MOTO-BOMBA SUBMERSSÍVEL , COM VEDAÇÃO POR SELO MECÂNICO, ACOPLADA A MOTOR ELÉTRICO TRIFÁSICO DE 2 HP, 4 PÓLOS, 1750 RPM, 60HZ, 380 V. PONTO D
75742 | ESTAÇÃO DE RECALQUE - ÁGUA - DF CONJUNTO MOTO-BOMBA SUBMERSSÍVEL , COM VEDAÇÃO POR SELO MECÂNICO, ACOPLADA A MOTOR ELÉTRICO TRIFÁSICO DE 2 HP, 4 PÓLOS, 1750 RPM, 60HZ, 380 V. PONTO DE OPERAÇÃO [Q=10,0 X H=8,5 MCA] | 500518 | JOSE RICARDO PEREIRA RAMOS | 20407000 | GERÊNCIA DO SISTEMA PRODUTOR DE ÁGUA CORUMBÁ | OTIMO | EAT - bombas submersíveis - casa de máquinas | CONJUNTO MOTO-BOMBA SUBMERSSÍVEL , COM VEDAÇÃO POR SELO MECÂNICO, ACOPLADA A MOTOR ELÉTRICO TRIFÁSICO DE 2 HP, 4 PÓLOS, 1750 RPM, 60HZ, 380 V. PONTO D
75743 | ESTAÇÃO DE RECALQUE - ÁGUA - DF CONJUNTO MOTO-BOMBA SUBMERSSÍVEL , COM VEDAÇÃO POR SELO MECÂNICO, ACOPLADA A MOTOR ELÉTRICO TRIFÁSICO DE 2 HP, 4 PÓLOS, 1750 RPM, 60HZ, 380 V. PONTO DE OPERAÇÃO [Q=10,0 X H=8,5 MCA] | 500518 | JOSE RICARDO PEREIRA RAMOS | 20407000 | GERÊNCIA DO SISTEMA PRODUTOR DE ÁGUA CORUMBÁ | OTIMO | EAT - bombas submersíveis - casa de máquinas | CONJUNTO MOTO-BOMBA SUBMERSSÍVEL , COM VEDAÇÃO POR SELO MECÂNICO, ACOPLADA A MOTOR ELÉTRICO TRIFÁSICO DE 2 HP, 4 PÓLOS, 1750 RPM, 60HZ, 380 V. PONTO D
75744 | ESTAÇÃO DE RECALQUE - ÁGUA - DF CONJUNTO MOTO-BOMBA SUBMERSSÍVEL , COM VEDAÇÃO POR SELO MECÂNICO, ACOPLADA A MOTOR ELÉTRICO TRIFÁSICO DE 2 HP, 4 PÓLOS, 1750 RPM, 60HZ, 380 V. PONTO DE OPERAÇÃO [Q=10,0 X H=8,5 MCA] | 500518 | JOSE RICARDO PEREIRA RAMOS | 20407000 | GERÊNCIA DO SISTEMA PRODUTOR DE ÁGUA CORUMBÁ | OTIMO | EAT - bombas submersíveis - barrilete de sucção | CONJUNTO MOTO-BOMBA SUBMERSSÍVEL , COM VEDAÇÃO POR SELO MECÂNICO, ACOPLADA A MOTOR ELÉTRICO TRIFÁSICO DE 2 HP, 4 PÓLOS, 1750 RPM, 60HZ, 380 V. PONTO D
75745 | ESTAÇÃO DE RECALQUE - ÁGUA - DF CONJUNTO MOTO-BOMBA SUBMERSSÍVEL , COM VEDAÇÃO POR SELO MECÂNICO, ACOPLADA A MOTOR ELÉTRICO TRIFÁSICO DE 2 HP, 4 PÓLOS, 1750 RPM, 60HZ, 380 V. PONTO DE OPERAÇÃO [Q=10,0 X H=8,5 MCA] | 500518 | JOSE RICARDO PEREIRA RAMOS | 20407000 | GERÊNCIA DO SISTEMA PRODUTOR DE ÁGUA CORUMBÁ | OTIMO | EAT - bombas submersíveis - barrilete de sucção | CONJUNTO MOTO-BOMBA SUBMERSSÍVEL , COM VEDAÇÃO POR SELO MECÂNICO, ACOPLADA A MOTOR ELÉTRICO TRIFÁSICO DE 2 HP, 4 PÓLOS, 1750 RPM, 60HZ, 380 V. PONTO D
75746 | ESTAÇÃO DE RECALQUE - ÁGUA - DF QA REMOTA: RACK REMOTO COMPLETO INCLUÍNDO RACKS , MÓDULOS DE E/S, FONTES, MÓDULOS DE COMUNICAÇÃO,PROTETORES, TRANCEIVERS E TODOS OS EQUIPAMENTOS AUXILIARES, 3 UNIDADES - SWITCH INDUSTRIAL GERENCIÁVEL LAYER 2 (STRATIX 5700), EQUIPAMENTO ESTE QUE TEM 16 PORTAS METÁLICAS + 4 PORTAS DE FIBRA + 2 PORTAS METÁLICAS GIGA E SWITCH GERENCIÁVEL. | 500518 | JOSE RICARDO PEREIRA RAMOS | 20407000 | GERÊNCIA DO SISTEMA PRODUTOR DE ÁGUA CORUMBÁ | OTIMO | EAT - sala de cubículo | QA REMOTA: RACK REMOTO COMPLETO INCLUÍNDO RACKS , MÓDULOS DE E/S, FONTES, MÓDULOS DE COMUNICAÇÃO,PROTETORES, TRANCEIVERS E TODOS OS EQUIPAMENTOS AUXIL
75789 | ESTAÇÃO DE RECALQUE - ÁGUA - DF QUADRO CLP - QUADRO DE FORÇA, COMANDO E CONTROLE, COMPLETO INCLUINDO DISJUNTORES, PROTETORES DE SURTO, IHM 12 E DEMAIS EQUIPAMENTOS AUXILIARES, PARA ABRIGAR CLP E RACK REMOTO, SWITCH INDUSTRIAL GERENCIÁVEL LAYER 3 COM 10 PORTAS, SWITCH INDUSTRIAL GERENCIÁVEL LAYER 2 COM 10 PORTAS, CPUS E EQUIPAMENTOS DE AUTOMAÇÃO. | 500518 | JOSE RICARDO PEREIRA RAMOS | 20407000 | GERÊNCIA DO SISTEMA PRODUTOR DE ÁGUA CORUMBÁ | OTIMO | EAT - sala painel view | QUADRO CLP - QUADRO DE FORÇA, COMANDO E CONTROLE, COMPLETO INCLUINDO DISJUNTORES, PROTETORES DE SURTO, IHM 12 E DEMAIS EQUIPAMENTOS AUXILIARES, PARA A
75789-001 | ESTAÇÃO DE RECALQUE - ÁGUA - DF CUSTO COMPLEMENTAR DOS COMPONENTES DO QUADRO CLP (SWITCH E SOFTWARES) | 500518 | JOSE RICARDO PEREIRA RAMOS | 20407000 | GERÊNCIA DO SISTEMA PRODUTOR DE ÁGUA CORUMBÁ | OTIMO | #VALUE! | #VALUE!
76364 | NOTEBOOK MAQ AUT HP PB640G8 I5-1145G7 14 16GB/512 ACOMPANHA WINDOWS 11 PR | 500518 | JOSE RICARDO PEREIRA RAMOS | 20407000 | GERÊNCIA DO SISTEMA PRODUTOR DE ÁGUA CORUMBÁ | OTIMO | Prédio - gerência | NOTEBOOK MAQ AUT HP PB640G8 I5-1145G7 14 16GB/512
76572 | RESERVATÓRIOS - DF VÁLVULA BORBOLETA DE FERRO FUNDIDO FLANGEADA COM ATUADOR ELÉTRICO ESPECIAL (CLASSE DE PRESSÃO: 10 KGF/CM² / DIÂMETRO DA SEÇÃO: 800 MM) | 500518 | JOSE RICARDO PEREIRA RAMOS | 20407000 | GERÊNCIA DO SISTEMA PRODUTOR DE ÁGUA CORUMBÁ | OTIMO | RAP - caixa de manobras - distribuição entre Caesb e Saneago | VÁLVULA BORBOLETA DE FERRO FUNDIDO FLANGEADA COM A
76573 | ESTAÇÃO DE TRATAMENTO DE ÁGUA - VALPARAISO/GO FLOCULADOR MECÂNICO DE EIXO VERTICAL COM TURBINA DE FLUXO AXIAL, ALTURA ÚTIL DE 3,60 M, POTÊNCIA DE 2 KW, INSTALADOS EM 4 FLOCULADORES, COM 4 CÂMARAS, CADA | 500518 | JOSE RICARDO PEREIRA RAMOS | 20407000 | GERÊNCIA DO SISTEMA PRODUTOR DE ÁGUA CORUMBÁ | OTIMO | Floculador 05 - turbinas e comportas | FLOCULADOR MECÂNICO DE EIXO VERTICAL COM TURBINA DE FLUXO AXIAL, ALTURA ÚTIL DE 3,60 M, POTÊNCIA DE 2 KW, INSTALADOS EM 4 FLOCULADORES, COM 4 CÂMARAS, CADA
76574 | ESTAÇÃO DE TRATAMENTO DE ÁGUA - VALPARAISO/GO FLOCULADOR MECÂNICO DE EIXO VERTICAL COM TURBINA DE FLUXO AXIAL, ALTURA ÚTIL DE 3,60 M, POTÊNCIA DE 2 KW, INSTALADOS EM 4 FLOCULADORES, COM 4 CÂMARAS, CADA | 500518 | JOSE RICARDO PEREIRA RAMOS | 20407000 | GERÊNCIA DO SISTEMA PRODUTOR DE ÁGUA CORUMBÁ | OTIMO | Floculador 05 - turbinas e comportas | FLOCULADOR MECÂNICO DE EIXO VERTICAL COM TURBINA DE FLUXO AXIAL, ALTURA ÚTIL DE 3,60 M, POTÊNCIA DE 2 KW, INSTALADOS EM 4 FLOCULADORES, COM 4 CÂMARAS, CADA
76575 | ESTAÇÃO DE TRATAMENTO DE ÁGUA - VALPARAISO/GO FLOCULADOR MECÂNICO DE EIXO VERTICAL COM TURBINA DE FLUXO AXIAL, ALTURA ÚTIL DE 3,60 M, POTÊNCIA DE 2 KW, INSTALADOS EM 4 FLOCULADORES, COM 4 CÂMARAS, CADA | 500518 | JOSE RICARDO PEREIRA RAMOS | 20407000 | GERÊNCIA DO SISTEMA PRODUTOR DE ÁGUA CORUMBÁ | OTIMO | Floculador 06 - turbinas e comportas | FLOCULADOR MECÂNICO DE EIXO VERTICAL COM TURBINA DE FLUXO AXIAL, ALTURA ÚTIL DE 3,60 M, POTÊNCIA DE 2 KW, INSTALADOS EM 4 FLOCULADORES, COM 4 CÂMARAS, CADA
76576 | ESTAÇÃO DE TRATAMENTO DE ÁGUA - VALPARAISO/GO FLOCULADOR MECÂNICO DE EIXO VERTICAL COM TURBINA DE FLUXO AXIAL, ALTURA ÚTIL DE 3,60 M, POTÊNCIA DE 2 KW, INSTALADOS EM 4 FLOCULADORES, COM 4 CÂMARAS, CADA | 500518 | JOSE RICARDO PEREIRA RAMOS | 20407000 | GERÊNCIA DO SISTEMA PRODUTOR DE ÁGUA CORUMBÁ | OTIMO | Floculador 06 - turbinas e comportas | FLOCULADOR MECÂNICO DE EIXO VERTICAL COM TURBINA DE FLUXO AXIAL, ALTURA ÚTIL DE 3,60 M, POTÊNCIA DE 2 KW, INSTALADOS EM 4 FLOCULADORES, COM 4 CÂMARAS, CADA
76577 | ESTAÇÃO DE TRATAMENTO DE ÁGUA - VALPARAISO/GO FLOCULADOR MECÂNICO DE EIXO VERTICAL COM TURBINA DE FLUXO AXIAL, ALTURA ÚTIL DE 3,60 M, POTÊNCIA DE 2 KW, INSTALADOS EM 4 FLOCULADORES, COM 4 CÂMARAS, CADA | 500518 | JOSE RICARDO PEREIRA RAMOS | 20407000 | GERÊNCIA DO SISTEMA PRODUTOR DE ÁGUA CORUMBÁ | OTIMO | Floculador 07 - turbinas e comportas | FLOCULADOR MECÂNICO DE EIXO VERTICAL COM TURBINA DE FLUXO AXIAL, ALTURA ÚTIL DE 3,60 M, POTÊNCIA DE 2 KW, INSTALADOS EM 4 FLOCULADORES, COM 4 CÂMARAS, CADA
76578 | ESTAÇÃO DE TRATAMENTO DE ÁGUA - VALPARAISO/GO FLOCULADOR MECÂNICO DE EIXO VERTICAL COM TURBINA DE FLUXO AXIAL, ALTURA ÚTIL DE 3,60 M, POTÊNCIA DE 2 KW, INSTALADOS EM 4 FLOCULADORES, COM 4 CÂMARAS, CADA | 500518 | JOSE RICARDO PEREIRA RAMOS | 20407000 | GERÊNCIA DO SISTEMA PRODUTOR DE ÁGUA CORUMBÁ | OTIMO | Floculador 07 - turbinas e comportas | FLOCULADOR MECÂNICO DE EIXO VERTICAL COM TURBINA DE FLUXO AXIAL, ALTURA ÚTIL DE 3,60 M, POTÊNCIA DE 2 KW, INSTALADOS EM 4 FLOCULADORES, COM 4 CÂMARAS, CADA
76579 | ESTAÇÃO DE TRATAMENTO DE ÁGUA - VALPARAISO/GO FLOCULADOR MECÂNICO DE EIXO VERTICAL COM TURBINA DE FLUXO AXIAL, ALTURA ÚTIL DE 3,60 M, POTÊNCIA DE 2 KW, INSTALADOS EM 4 FLOCULADORES, COM 4 CÂMARAS, CADA | 500518 | JOSE RICARDO PEREIRA RAMOS | 20407000 | GERÊNCIA DO SISTEMA PRODUTOR DE ÁGUA CORUMBÁ | OTIMO | Floculador 05 - turbinas e comportas | FLOCULADOR MECÂNICO DE EIXO VERTICAL COM TURBINA DE FLUXO AXIAL, ALTURA ÚTIL DE 3,60 M, POTÊNCIA DE 2 KW, INSTALADOS EM 4 FLOCULADORES, COM 4 CÂMARAS, CADA
76580 | ESTAÇÃO DE TRATAMENTO DE ÁGUA - VALPARAISO/GO FLOCULADOR MECÂNICO DE EIXO VERTICAL COM TURBINA DE FLUXO AXIAL, ALTURA ÚTIL DE 3,60 M, POTÊNCIA DE 2 KW, INSTALADOS EM 4 FLOCULADORES, COM 4 CÂMARAS, CADA | 500518 | JOSE RICARDO PEREIRA RAMOS | 20407000 | GERÊNCIA DO SISTEMA PRODUTOR DE ÁGUA CORUMBÁ | OTIMO | Floculador 05 - turbinas e comportas | FLOCULADOR MECÂNICO DE EIXO VERTICAL COM TURBINA DE FLUXO AXIAL, ALTURA ÚTIL DE 3,60 M, POTÊNCIA DE 2 KW, INSTALADOS EM 4 FLOCULADORES, COM 4 CÂMARAS, CADA
76581 | ESTAÇÃO DE TRATAMENTO DE ÁGUA - VALPARAISO/GO FLOCULADOR MECÂNICO DE EIXO VERTICAL COM TURBINA DE FLUXO AXIAL, ALTURA ÚTIL DE 3,60 M, POTÊNCIA DE 2 KW, INSTALADOS EM 4 FLOCULADORES, COM 4 CÂMARAS, CADA | 500518 | JOSE RICARDO PEREIRA RAMOS | 20407000 | GERÊNCIA DO SISTEMA PRODUTOR DE ÁGUA CORUMBÁ | OTIMO | Floculador 06 - turbinas e comportas | FLOCULADOR MECÂNICO DE EIXO VERTICAL COM TURBINA DE FLUXO AXIAL, ALTURA ÚTIL DE 3,60 M, POTÊNCIA DE 2 KW, INSTALADOS EM 4 FLOCULADORES, COM 4 CÂMARAS, CADA
76582 | ESTAÇÃO DE TRATAMENTO DE ÁGUA - VALPARAISO/GO FLOCULADOR MECÂNICO DE EIXO VERTICAL COM TURBINA DE FLUXO AXIAL, ALTURA ÚTIL DE 3,60 M, POTÊNCIA DE 2 KW, INSTALADOS EM 4 FLOCULADORES, COM 4 CÂMARAS, CADA | 500518 | JOSE RICARDO PEREIRA RAMOS | 20407000 | GERÊNCIA DO SISTEMA PRODUTOR DE ÁGUA CORUMBÁ | OTIMO | Floculador 06 - turbinas e comportas | FLOCULADOR MECÂNICO DE EIXO VERTICAL COM TURBINA DE FLUXO AXIAL, ALTURA ÚTIL DE 3,60 M, POTÊNCIA DE 2 KW, INSTALADOS EM 4 FLOCULADORES, COM 4 CÂMARAS, CADA
76583 | ESTAÇÃO DE TRATAMENTO DE ÁGUA - VALPARAISO/GO FLOCULADOR MECÂNICO DE EIXO VERTICAL COM TURBINA DE FLUXO AXIAL, ALTURA ÚTIL DE 3,60 M, POTÊNCIA DE 2 KW, INSTALADOS EM 4 FLOCULADORES, COM 4 CÂMARAS, CADA | 500518 | JOSE RICARDO PEREIRA RAMOS | 20407000 | GERÊNCIA DO SISTEMA PRODUTOR DE ÁGUA CORUMBÁ | OTIMO | Floculador 07 - turbinas e comportas | FLOCULADOR MECÂNICO DE EIXO VERTICAL COM TURBINA DE FLUXO AXIAL, ALTURA ÚTIL DE 3,60 M, POTÊNCIA DE 2 KW, INSTALADOS EM 4 FLOCULADORES, COM 4 CÂMARAS, CADA
76584 | ESTAÇÃO DE TRATAMENTO DE ÁGUA - VALPARAISO/GO FLOCULADOR MECÂNICO DE EIXO VERTICAL COM TURBINA DE FLUXO AXIAL, ALTURA ÚTIL DE 3,60 M, POTÊNCIA DE 2 KW, INSTALADOS EM 4 FLOCULADORES, COM 4 CÂMARAS, CADA | 500518 | JOSE RICARDO PEREIRA RAMOS | 20407000 | GERÊNCIA DO SISTEMA PRODUTOR DE ÁGUA CORUMBÁ | OTIMO | Floculador 07 - turbinas e comportas | FLOCULADOR MECÂNICO DE EIXO VERTICAL COM TURBINA DE FLUXO AXIAL, ALTURA ÚTIL DE 3,60 M, POTÊNCIA DE 2 KW, INSTALADOS EM 4 FLOCULADORES, COM 4 CÂMARAS, CADA
76585 | ESTAÇÃO DE TRATAMENTO DE ÁGUA - VALPARAISO/GO FLOCULADOR MECÂNICO DE EIXO VERTICAL COM TURBINA DE FLUXO AXIAL, ALTURA ÚTIL DE 3,60 M, POTÊNCIA DE 2 KW, INSTALADOS EM 4 FLOCULADORES, COM 4 CÂMARAS, CADA | 500518 | JOSE RICARDO PEREIRA RAMOS | 20407000 | GERÊNCIA DO SISTEMA PRODUTOR DE ÁGUA CORUMBÁ | OTIMO | Floculador 08 - turbinas e comportas | FLOCULADOR MECÂNICO DE EIXO VERTICAL COM TURBINA DE FLUXO AXIAL, ALTURA ÚTIL DE 3,60 M, POTÊNCIA DE 2 KW, INSTALADOS EM 4 FLOCULADORES, COM 4 CÂMARAS, CADA
76586 | ESTAÇÃO DE TRATAMENTO DE ÁGUA - VALPARAISO/GO FLOCULADOR MECÂNICO DE EIXO VERTICAL COM TURBINA DE FLUXO AXIAL, ALTURA ÚTIL DE 3,60 M, POTÊNCIA DE 2 KW, INSTALADOS EM 4 FLOCULADORES, COM 4 CÂMARAS, CADA | 500518 | JOSE RICARDO PEREIRA RAMOS | 20407000 | GERÊNCIA DO SISTEMA PRODUTOR DE ÁGUA CORUMBÁ | OTIMO | Floculador 08 - turbinas e comportas | FLOCULADOR MECÂNICO DE EIXO VERTICAL COM TURBINA DE FLUXO AXIAL, ALTURA ÚTIL DE 3,60 M, POTÊNCIA DE 2 KW, INSTALADOS EM 4 FLOCULADORES, COM 4 CÂMARAS, CADA
76587 | ESTAÇÃO DE TRATAMENTO DE ÁGUA - VALPARAISO/GO FLOCULADOR MECÂNICO DE EIXO VERTICAL COM TURBINA DE FLUXO AXIAL, ALTURA ÚTIL DE 3,60 M, POTÊNCIA DE 2 KW, INSTALADOS EM 4 FLOCULADORES, COM 4 CÂMARAS, CADA | 500518 | JOSE RICARDO PEREIRA RAMOS | 20407000 | GERÊNCIA DO SISTEMA PRODUTOR DE ÁGUA CORUMBÁ | OTIMO | Floculador 08 - turbinas e comportas | FLOCULADOR MECÂNICO DE EIXO VERTICAL COM TURBINA DE FLUXO AXIAL, ALTURA ÚTIL DE 3,60 M, POTÊNCIA DE 2 KW, INSTALADOS EM 4 FLOCULADORES, COM 4 CÂMARAS, CADA
76588 | ESTAÇÃO DE TRATAMENTO DE ÁGUA - VALPARAISO/GO FLOCULADOR MECÂNICO DE EIXO VERTICAL COM TURBINA DE FLUXO AXIAL, ALTURA ÚTIL DE 3,60 M, POTÊNCIA DE 2 KW, INSTALADOS EM 4 FLOCULADORES, COM 4 CÂMARAS, CADA | 500518 | JOSE RICARDO PEREIRA RAMOS | 20407000 | GERÊNCIA DO SISTEMA PRODUTOR DE ÁGUA CORUMBÁ | OTIMO | Floculador 08 - turbinas e comportas | FLOCULADOR MECÂNICO DE EIXO VERTICAL COM TURBINA DE FLUXO AXIAL, ALTURA ÚTIL DE 3,60 M, POTÊNCIA DE 2 KW, INSTALADOS EM 4 FLOCULADORES, COM 4 CÂMARAS, CADA
76589 | ESTAÇÃO DE TRATAMENTO DE ÁGUA - VALPARAISO/GO REMOVEDOR MECÂNICO DE LODO FLOTADO, COMPRIMENTO DE 14,00 M, LARGURA DE 10,80 M E POTÊNCIA (MÁX.) DE 1 KW PARA 4 FLOTADORES | 500518 | JOSE RICARDO PEREIRA RAMOS | 20407000 | GERÊNCIA DO SISTEMA PRODUTOR DE ÁGUA CORUMBÁ | OTIMO | Flotador 08 - removedor(es) de lodo | REMOVEDOR MECÂNICO DE LODO FLOTADO, COMPRIMENTO DE 14,00 M, LARGURA DE 10,80 M E POTÊNCIA (MÁX.) DE 1 KW PARA 4 FLOTADORES
76590 | ESTAÇÃO DE TRATAMENTO DE ÁGUA - VALPARAISO/GO REMOVEDOR MECÂNICO DE LODO FLOTADO, COMPRIMENTO DE 14,00 M, LARGURA DE 10,80 M E POTÊNCIA (MÁX.) DE 1 KW PARA 4 FLOTADORES | 500518 | JOSE RICARDO PEREIRA RAMOS | 20407000 | GERÊNCIA DO SISTEMA PRODUTOR DE ÁGUA CORUMBÁ | OTIMO | Flotador 08 - removedor(es) de lodo | REMOVEDOR MECÂNICO DE LODO FLOTADO, COMPRIMENTO DE 14,00 M, LARGURA DE 10,80 M E POTÊNCIA (MÁX.) DE 1 KW PARA 4 FLOTADORES
76591 | ESTAÇÃO DE TRATAMENTO DE ÁGUA - VALPARAISO/GO REMOVEDOR MECÂNICO DE LODO FLOTADO, COMPRIMENTO DE 14,00 M, LARGURA DE 10,80 M E POTÊNCIA (MÁX.) DE 1 KW PARA 4 FLOTADORES | 500518 | JOSE RICARDO PEREIRA RAMOS | 20407000 | GERÊNCIA DO SISTEMA PRODUTOR DE ÁGUA CORUMBÁ | OTIMO | Flotador 08 - removedor(es) de lodo | REMOVEDOR MECÂNICO DE LODO FLOTADO, COMPRIMENTO DE 14,00 M, LARGURA DE 10,80 M E POTÊNCIA (MÁX.) DE 1 KW PARA 4 FLOTADORES
76592 | ESTAÇÃO DE TRATAMENTO DE ÁGUA - VALPARAISO/GO REMOVEDOR MECÂNICO DE LODO FLOTADO, COMPRIMENTO DE 14,00 M, LARGURA DE 10,80 M E POTÊNCIA (MÁX.) DE 1 KW PARA 4 FLOTADORES | 500518 | JOSE RICARDO PEREIRA RAMOS | 20407000 | GERÊNCIA DO SISTEMA PRODUTOR DE ÁGUA CORUMBÁ | OTIMO | Flotador 07 - removedor(es) de lodo | REMOVEDOR MECÂNICO DE LODO FLOTADO, COMPRIMENTO DE 14,00 M, LARGURA DE 10,80 M E POTÊNCIA (MÁX.) DE 1 KW PARA 4 FLOTADORES
76593 | ESTAÇÃO DE TRATAMENTO DE ÁGUA - VALPARAISO/GO REMOVEDOR MECÂNICO DE LODO FLOTADO, COMPRIMENTO DE 14,00 M, LARGURA DE 10,80 M E POTÊNCIA (MÁX.) DE 1 KW PARA 4 FLOTADORES | 500518 | JOSE RICARDO PEREIRA RAMOS | 20407000 | GERÊNCIA DO SISTEMA PRODUTOR DE ÁGUA CORUMBÁ | OTIMO | Flotador 07 - removedor(es) de lodo | REMOVEDOR MECÂNICO DE LODO FLOTADO, COMPRIMENTO DE 14,00 M, LARGURA DE 10,80 M E POTÊNCIA (MÁX.) DE 1 KW PARA 4 FLOTADORES
76594 | ESTAÇÃO DE TRATAMENTO DE ÁGUA - VALPARAISO/GO REMOVEDOR MECÂNICO DE LODO FLOTADO, COMPRIMENTO DE 14,00 M, LARGURA DE 10,80 M E POTÊNCIA (MÁX.) DE 1 KW PARA 4 FLOTADORES | 500518 | JOSE RICARDO PEREIRA RAMOS | 20407000 | GERÊNCIA DO SISTEMA PRODUTOR DE ÁGUA CORUMBÁ | OTIMO | Flotador 07 - removedor(es) de lodo | REMOVEDOR MECÂNICO DE LODO FLOTADO, COMPRIMENTO DE 14,00 M, LARGURA DE 10,80 M E POTÊNCIA (MÁX.) DE 1 KW PARA 4 FLOTADORES
76595 | ESTAÇÃO DE TRATAMENTO DE ÁGUA - VALPARAISO/GO REMOVEDOR MECÂNICO DE LODO FLOTADO, COMPRIMENTO DE 14,00 M, LARGURA DE 10,80 M E POTÊNCIA (MÁX.) DE 1 KW PARA 4 FLOTADORES | 500518 | JOSE RICARDO PEREIRA RAMOS | 20407000 | GERÊNCIA DO SISTEMA PRODUTOR DE ÁGUA CORUMBÁ | OTIMO | Flotador 05 - removedor(es) de lodo | REMOVEDOR MECÂNICO DE LODO FLOTADO, COMPRIMENTO DE 14,00 M, LARGURA DE 10,80 M E POTÊNCIA (MÁX.) DE 1 KW PARA 4 FLOTADORES
76596 | ESTAÇÃO DE TRATAMENTO DE ÁGUA - VALPARAISO/GO REMOVEDOR MECÂNICO DE LODO FLOTADO, COMPRIMENTO DE 14,00 M, LARGURA DE 10,80 M E POTÊNCIA (MÁX.) DE 1 KW PARA 4 FLOTADORES | 500518 | JOSE RICARDO PEREIRA RAMOS | 20407000 | GERÊNCIA DO SISTEMA PRODUTOR DE ÁGUA CORUMBÁ | OTIMO | Flotador 05 - removedor(es) de lodo | REMOVEDOR MECÂNICO DE LODO FLOTADO, COMPRIMENTO DE 14,00 M, LARGURA DE 10,80 M E POTÊNCIA (MÁX.) DE 1 KW PARA 4 FLOTADORES
76597 | ESTAÇÃO DE TRATAMENTO DE ÁGUA - VALPARAISO/GO REMOVEDOR MECÂNICO DE LODO FLOTADO, COMPRIMENTO DE 14,00 M, LARGURA DE 10,80 M E POTÊNCIA (MÁX.) DE 1 KW PARA 4 FLOTADORES | 500518 | JOSE RICARDO PEREIRA RAMOS | 20407000 | GERÊNCIA DO SISTEMA PRODUTOR DE ÁGUA CORUMBÁ | OTIMO | Flotador 06 - removedor(es) de lodo | REMOVEDOR MECÂNICO DE LODO FLOTADO, COMPRIMENTO DE 14,00 M, LARGURA DE 10,80 M E POTÊNCIA (MÁX.) DE 1 KW PARA 4 FLOTADORES
76598 | ESTAÇÃO DE TRATAMENTO DE ÁGUA - VALPARAISO/GO REMOVEDOR MECÂNICO DE LODO FLOTADO, COMPRIMENTO DE 14,00 M, LARGURA DE 10,80 M E POTÊNCIA (MÁX.) DE 1 KW PARA 4 FLOTADORES | 500518 | JOSE RICARDO PEREIRA RAMOS | 20407000 | GERÊNCIA DO SISTEMA PRODUTOR DE ÁGUA CORUMBÁ | OTIMO | Flotador 06 - removedor(es) de lodo | REMOVEDOR MECÂNICO DE LODO FLOTADO, COMPRIMENTO DE 14,00 M, LARGURA DE 10,80 M E POTÊNCIA (MÁX.) DE 1 KW PARA 4 FLOTADORES
76599 | ESTAÇÃO DE TRATAMENTO DE ÁGUA - VALPARAISO/GO REMOVEDOR MECÂNICO DE LODO FLOTADO, COMPRIMENTO DE 14,00 M, LARGURA DE 10,80 M E POTÊNCIA (MÁX.) DE 1 KW PARA 4 FLOTADORES | 500518 | JOSE RICARDO PEREIRA RAMOS | 20407000 | GERÊNCIA DO SISTEMA PRODUTOR DE ÁGUA CORUMBÁ | OTIMO | Flotador 06 - removedor(es) de lodo | REMOVEDOR MECÂNICO DE LODO FLOTADO, COMPRIMENTO DE 14,00 M, LARGURA DE 10,80 M E POTÊNCIA (MÁX.) DE 1 KW PARA 4 FLOTADORES
76600 | ESTAÇÃO DE TRATAMENTO DE ÁGUA - VALPARAISO/GO REMOVEDOR MECÂNICO DE LODO FLOTADO, COMPRIMENTO DE 14,00 M, LARGURA DE 10,80 M E POTÊNCIA (MÁX.) DE 1 KW PARA 4 FLOTADORES | 500518 | JOSE RICARDO PEREIRA RAMOS | 20407000 | GERÊNCIA DO SISTEMA PRODUTOR DE ÁGUA CORUMBÁ | OTIMO | Flotador 05 - removedor(es) de lodo | REMOVEDOR MECÂNICO DE LODO FLOTADO, COMPRIMENTO DE 14,00 M, LARGURA DE 10,80 M E POTÊNCIA (MÁX.) DE 1 KW PARA 4 FLOTADORES
76601 | ESTAÇÃO DE TRATAMENTO DE ÁGUA - VALPARAISO/GO CONJUNTO MOTO-COMPRESSOR, PARA INJEÇÃO DE AR SISTEMA DE SATURAÇÃO DOS FLOTADORES, DO TIPO PISTÕES COM RESERVATÓRIO, PARA A VAZÃO NOMINAL (PCM): 40, NÍVEL MÁXIMO DE RUÍDO DE 84 ± 2 DB, 3 CILINDROS, 2 ESTÁGIOS, 4 PÓLOS, COM POTÊNCIA NOMINAL DO MOTOR DE 10 CV | 500518 | JOSE RICARDO PEREIRA RAMOS | 20407000 | GERÊNCIA DO SISTEMA PRODUTOR DE ÁGUA CORUMBÁ | OTIMO | Flotadores - compressores de ar e válvulas de drenagem Módulos 03/04 | CONJUNTO MOTO-COMPRESSOR, PARA INJEÇÃO DE AR SISTEMA DE SATURAÇÃO DOS FLOTADORES, DO TIPO PISTÕES COM RESERVATÓRIO, PARA A VAZÃO NOMINAL (PCM): 40, NÍVEL MÁXIMO
76602 | ESTAÇÃO DE TRATAMENTO DE ÁGUA - VALPARAISO/GO CONJUNTO MOTO-COMPRESSOR, PARA INJEÇÃO DE AR SISTEMA DE SATURAÇÃO DOS FLOTADORES, DO TIPO PISTÕES COM RESERVATÓRIO, PARA A VAZÃO NOMINAL (PCM): 40, NÍVEL MÁXIMO DE RUÍDO DE 84 ± 2 DB, 3 CILINDROS, 2 ESTÁGIOS, 4 PÓLOS, COM POTÊNCIA NOMINAL DO MOTOR DE 10 CV | 500518 | JOSE RICARDO PEREIRA RAMOS | 20407000 | GERÊNCIA DO SISTEMA PRODUTOR DE ÁGUA CORUMBÁ | OTIMO | Flotadores - compressores de ar e válvulas de drenagem Módulos 03/04 | CONJUNTO MOTO-COMPRESSOR, PARA INJEÇÃO DE AR SISTEMA DE SATURAÇÃO DOS FLOTADORES, DO TIPO PISTÕES COM RESERVATÓRIO, PARA A VAZÃO NOMINAL (PCM): 40, NÍVEL MÁXIMO
76603 | ESTAÇÃO DE TRATAMENTO DE ÁGUA - VALPARAISO/GO CONJUNTO MOTO-COMPRESSOR, PARA INJEÇÃO DE AR SISTEMA DE SATURAÇÃO DOS FLOTADORES, DO TIPO PISTÕES COM RESERVATÓRIO, PARA A VAZÃO NOMINAL (PCM): 40, NÍVEL MÁXIMO DE RUÍDO DE 84 ± 2 DB, 3 CILINDROS, 2 ESTÁGIOS, 4 PÓLOS, COM POTÊNCIA NOMINAL DO MOTOR DE 10 CV | 500518 | JOSE RICARDO PEREIRA RAMOS | 20407000 | GERÊNCIA DO SISTEMA PRODUTOR DE ÁGUA CORUMBÁ | BOM | Flotadores - compressores de ar e válvulas de drenagem Módulos 03/04 | CONJUNTO MOTO-COMPRESSOR, PARA INJEÇÃO DE AR SISTEMA DE SATURAÇÃO DOS FLOTADORES, DO TIPO PISTÕES COM RESERVATÓRIO, PARA A VAZÃO NOMINAL (PCM): 40, NÍVEL MÁXIMO
76604 | ESTAÇÃO DE TRATAMENTO DE ÁGUA - VALPARAISO/GO MEDIDOR DE VAZÃO ELETROMAGNÉTICO, PARA TRABALHO COM VAZÃO OPERACIONAL ENTRE 30 E 45 L/S, COM DIÂMETRO NOMINAL DE 200 MM, CONEXÕES POR FLANGE DO TIPO DIN 2501 / EN 1092-1 | 500518 | JOSE RICARDO PEREIRA RAMOS | 20407000 | GERÊNCIA DO SISTEMA PRODUTOR DE ÁGUA CORUMBÁ | OTIMO | Flotadores - medidores de vazão de água saturada Módulos 03/04 | MEDIDOR DE VAZÃO ELETROMAGNÉTICO, PARA TRABALHO COM VAZÃO OPERACIONAL ENTRE 30 E 45 L/S, COM DIÂMETRO NOMINAL DE 200 MM, CONEXÕES POR FLANGE DO TIPO DIN 2501 /
76605 | ESTAÇÃO DE TRATAMENTO DE ÁGUA - VALPARAISO/GO MEDIDOR DE VAZÃO ELETROMAGNÉTICO, PARA TRABALHO COM VAZÃO OPERACIONAL ENTRE 30 E 45 L/S, COM DIÂMETRO NOMINAL DE 200 MM, CONEXÕES POR FLANGE DO TIPO DIN 2501 / EN 1092-1 | 500518 | JOSE RICARDO PEREIRA RAMOS | 20407000 | GERÊNCIA DO SISTEMA PRODUTOR DE ÁGUA CORUMBÁ | OTIMO | Flotadores - medidores de vazão de água saturada Módulos 03/04 | MEDIDOR DE VAZÃO ELETROMAGNÉTICO, PARA TRABALHO COM VAZÃO OPERACIONAL ENTRE 30 E 45 L/S, COM DIÂMETRO NOMINAL DE 200 MM, CONEXÕES POR FLANGE DO TIPO DIN 2501 /
76606 | ESTAÇÃO DE TRATAMENTO DE ÁGUA - VALPARAISO/GO MEDIDOR DE VAZÃO ELETROMAGNÉTICO, PARA TRABALHO COM VAZÃO OPERACIONAL ENTRE 30 E 45 L/S, COM DIÂMETRO NOMINAL DE 200 MM, CONEXÕES POR FLANGE DO TIPO DIN 2501 / EN 1092-1 | 500518 | JOSE RICARDO PEREIRA RAMOS | 20407000 | GERÊNCIA DO SISTEMA PRODUTOR DE ÁGUA CORUMBÁ | OTIMO | Flotadores - medidores de vazão de água saturada Módulos 03/04 | MEDIDOR DE VAZÃO ELETROMAGNÉTICO, PARA TRABALHO COM VAZÃO OPERACIONAL ENTRE 30 E 45 L/S, COM DIÂMETRO NOMINAL DE 200 MM, CONEXÕES POR FLANGE DO TIPO DIN 2501 /
76607 | ESTAÇÃO DE TRATAMENTO DE ÁGUA - VALPARAISO/GO MEDIDOR DE VAZÃO ELETROMAGNÉTICO, PARA TRABALHO COM VAZÃO OPERACIONAL ENTRE 30 E 45 L/S, COM DIÂMETRO NOMINAL DE 200 MM, CONEXÕES POR FLANGE DO TIPO DIN 2501 / EN 1092-1 | 500518 | JOSE RICARDO PEREIRA RAMOS | 20407000 | GERÊNCIA DO SISTEMA PRODUTOR DE ÁGUA CORUMBÁ | OTIMO | Flotadores - medidores de vazão de água saturada Módulos 03/04 | MEDIDOR DE VAZÃO ELETROMAGNÉTICO, PARA TRABALHO COM VAZÃO OPERACIONAL ENTRE 30 E 45 L/S, COM DIÂMETRO NOMINAL DE 200 MM, CONEXÕES POR FLANGE DO TIPO DIN 2501 /
76608 | ESTAÇÃO DE TRATAMENTO DE ÁGUA - VALPARAISO/GO CONJUNTO MOTOR-BOMBA, DO TIPO CENTRÍFUGA, HORIZONTAL, VAZÃO 40.8 L/S, ALTURA MANOMÉTRICA DE 75,84 MCA, POTÊNCIA NOMINAL DE 55 CV. | 500518 | JOSE RICARDO PEREIRA RAMOS | 20407000 | GERÊNCIA DO SISTEMA PRODUTOR DE ÁGUA CORUMBÁ | OTIMO | Flotadores - elevatórias de água saturada Módulos 01/02 | CONJUNTO MOTOR-BOMBA, DO TIPO CENTRÍFUGA, HORIZONTAL, VAZÃO 40.8 L/S, ALTURA MANOMÉTRICA DE 75,84 MCA, POTÊNCIA NOMINAL DE 55 CV.
76609 | ESTAÇÃO DE TRATAMENTO DE ÁGUA - VALPARAISO/GO CONJUNTO MOTOR-BOMBA, DO TIPO CENTRÍFUGA, HORIZONTAL, VAZÃO 40.8 L/S, ALTURA MANOMÉTRICA DE 75,84 MCA, POTÊNCIA NOMINAL DE 55 CV. | 500518 | JOSE RICARDO PEREIRA RAMOS | 20407000 | GERÊNCIA DO SISTEMA PRODUTOR DE ÁGUA CORUMBÁ | OTIMO | Flotadores - elevatórias de água saturada Módulos 01/02 | CONJUNTO MOTOR-BOMBA, DO TIPO CENTRÍFUGA, HORIZONTAL, VAZÃO 40.8 L/S, ALTURA MANOMÉTRICA DE 75,84 MCA, POTÊNCIA NOMINAL DE 55 CV.
76610 | ESTAÇÃO DE TRATAMENTO DE ÁGUA - VALPARAISO/GO CONJUNTO MOTOR-BOMBA, DO TIPO CENTRÍFUGA, HORIZONTAL, VAZÃO 40.8 L/S, ALTURA MANOMÉTRICA DE 75,84 MCA, POTÊNCIA NOMINAL DE 55 CV. | 500518 | JOSE RICARDO PEREIRA RAMOS | 20407000 | GERÊNCIA DO SISTEMA PRODUTOR DE ÁGUA CORUMBÁ | OTIMO | Flotadores - elevatórias de água saturada Módulos 01/02 | CONJUNTO MOTOR-BOMBA, DO TIPO CENTRÍFUGA, HORIZONTAL, VAZÃO 40.8 L/S, ALTURA MANOMÉTRICA DE 75,84 MCA, POTÊNCIA NOMINAL DE 55 CV.
76611 | ESTAÇÃO DE TRATAMENTO DE ÁGUA - VALPARAISO/GO CONJUNTO MOTOR-BOMBA, DO TIPO CENTRÍFUGA, HORIZONTAL, VAZÃO 40.8 L/S, ALTURA MANOMÉTRICA DE 75,84 MCA, POTÊNCIA NOMINAL DE 55 CV. | 500518 | JOSE RICARDO PEREIRA RAMOS | 20407000 | GERÊNCIA DO SISTEMA PRODUTOR DE ÁGUA CORUMBÁ | OTIMO | Flotadores - elevatórias de água saturada Módulos 01/02 | CONJUNTO MOTOR-BOMBA, DO TIPO CENTRÍFUGA, HORIZONTAL, VAZÃO 40.8 L/S, ALTURA MANOMÉTRICA DE 75,84 MCA, POTÊNCIA NOMINAL DE 55 CV.
76612 | ESTAÇÃO DE TRATAMENTO DE ÁGUA - VALPARAISO/GO CONJUNTO MOTOR-BOMBA, DO TIPO CENTRÍFUGA, HORIZONTAL, VAZÃO 40.8 L/S, ALTURA MANOMÉTRICA DE 75,84 MCA, POTÊNCIA NOMINAL DE 55 CV. | 500518 | JOSE RICARDO PEREIRA RAMOS | 20407000 | GERÊNCIA DO SISTEMA PRODUTOR DE ÁGUA CORUMBÁ | OTIMO | Flotadores - elevatórias de água saturada Módulos 01/02 | CONJUNTO MOTOR-BOMBA, DO TIPO CENTRÍFUGA, HORIZONTAL, VAZÃO 40.8 L/S, ALTURA MANOMÉTRICA DE 75,84 MCA, POTÊNCIA NOMINAL DE 55 CV.
76613 | ESTAÇÃO DE TRATAMENTO DE ÁGUA - VALPARAISO/GO CONJUNTO MOTOR-BOMBA, DO TIPO HELICOIDAL, HORIZONTAL, VAZÃO 1,38 L/S, ALTURA MANOMÉTRICA DE 10 MCA, POTÊNCIA NOMINAL DE 2,5 KW | 500518 | JOSE RICARDO PEREIRA RAMOS | 20407000 | GERÊNCIA DO SISTEMA PRODUTOR DE ÁGUA CORUMBÁ | OTIMO | Flotadores 07/08 - elevatórias de lodo flotado e válvulas | CONJUNTO MOTOR-BOMBA, DO TIPO HELICOIDAL, HORIZONTAL, VAZÃO 1,38 L/S, ALTURA MANOMÉTRICA DE 10 MCA, POTÊNCIA NOMINAL DE 2,5 KW
76614 | ESTAÇÃO DE TRATAMENTO DE ÁGUA - VALPARAISO/GO CONJUNTO MOTOR-BOMBA, DO TIPO HELICOIDAL, HORIZONTAL, VAZÃO 1,38 L/S, ALTURA MANOMÉTRICA DE 10 MCA, POTÊNCIA NOMINAL DE 2,5 KW | 500518 | JOSE RICARDO PEREIRA RAMOS | 20407000 | GERÊNCIA DO SISTEMA PRODUTOR DE ÁGUA CORUMBÁ | OTIMO | Flotadores 07/08 - elevatórias de lodo flotado e válvulas | CONJUNTO MOTOR-BOMBA, DO TIPO HELICOIDAL, HORIZONTAL, VAZÃO 1,38 L/S, ALTURA MANOMÉTRICA DE 10 MCA, POTÊNCIA NOMINAL DE 2,5 KW
76615 | ESTAÇÃO DE TRATAMENTO DE ÁGUA - VALPARAISO/GO CONJUNTO MOTOR-BOMBA, DO TIPO HELICOIDAL, HORIZONTAL, VAZÃO 1,38 L/S, ALTURA MANOMÉTRICA DE 10 MCA, POTÊNCIA NOMINAL DE 2,5 KW | 500518 | JOSE RICARDO PEREIRA RAMOS | 20407000 | GERÊNCIA DO SISTEMA PRODUTOR DE ÁGUA CORUMBÁ | OTIMO | Flotadores 05/06 - elevatórias de lodo flotado e válvulas | CONJUNTO MOTOR-BOMBA, DO TIPO HELICOIDAL, HORIZONTAL, VAZÃO 1,38 L/S, ALTURA MANOMÉTRICA DE 10 MCA, POTÊNCIA NOMINAL DE 2,5 KW
76616 | ESTAÇÃO DE TRATAMENTO DE ÁGUA - VALPARAISO/GO CONJUNTO MOTOR-BOMBA, DO TIPO HELICOIDAL, HORIZONTAL, VAZÃO 1,38 L/S, ALTURA MANOMÉTRICA DE 10 MCA, POTÊNCIA NOMINAL DE 2,5 KW | 500518 | JOSE RICARDO PEREIRA RAMOS | 20407000 | GERÊNCIA DO SISTEMA PRODUTOR DE ÁGUA CORUMBÁ | OTIMO | Flotadores 05/06 - elevatórias de lodo flotado e válvulas | CONJUNTO MOTOR-BOMBA, DO TIPO HELICOIDAL, HORIZONTAL, VAZÃO 1,38 L/S, ALTURA MANOMÉTRICA DE 10 MCA, POTÊNCIA NOMINAL DE 2,5 KW
76617 | ESTAÇÃO DE TRATAMENTO DE ÁGUA - VALPARAISO/GO COMPORTA INOX AISI 304, ACIONAMENTO ATRAVÉS DE ATUADOR ELÉTRICO, MEDIDAS DO CANAL: 0,7M (H) X 0,7M (L), MEDIDAS DA COMPORTA: 0,94M (H) X 0,94M (L), ALTURA TOTAL: 5,02 M | 500518 | JOSE RICARDO PEREIRA RAMOS | 20407000 | GERÊNCIA DO SISTEMA PRODUTOR DE ÁGUA CORUMBÁ | OTIMO | Filtro 08 - comportas | COMPORTA INOX AISI 304, ACIONAMENTO ATRAVÉS DE ATUADOR ELÉTRICO, MEDIDAS DO CANAL: 0,7M (H) X 0,7M (L), MEDIDAS DA COMPORTA: 0,94M (H) X 0,94M (L), ALTURA TOTAL
76618 | ESTAÇÃO DE TRATAMENTO DE ÁGUA - VALPARAISO/GO COMPORTA INOX AISI 304, ACIONAMENTO ATRAVÉS DE ATUADOR ELÉTRICO, MEDIDAS DO CANAL: 0,7M (H) X 0,7M (L), MEDIDAS DA COMPORTA: 0,94M (H) X 0,94M (L), ALTURA TOTAL: 5,02 M | 500518 | JOSE RICARDO PEREIRA RAMOS | 20407000 | GERÊNCIA DO SISTEMA PRODUTOR DE ÁGUA CORUMBÁ | OTIMO | Filtro 07 - comportas | COMPORTA INOX AISI 304, ACIONAMENTO ATRAVÉS DE ATUADOR ELÉTRICO, MEDIDAS DO CANAL: 0,7M (H) X 0,7M (L), MEDIDAS DA COMPORTA: 0,94M (H) X 0,94M (L), ALTURA TOTAL
76619 | ESTAÇÃO DE TRATAMENTO DE ÁGUA - VALPARAISO/GO COMPORTA INOX AISI 304, ACIONAMENTO ATRAVÉS DE ATUADOR ELÉTRICO, MEDIDAS DO CANAL: 0,7M (H) X 0,7M (L), MEDIDAS DA COMPORTA: 0,94M (H) X 0,94M (L), ALTURA TOTAL: 5,02 M | 500518 | JOSE RICARDO PEREIRA RAMOS | 20407000 | GERÊNCIA DO SISTEMA PRODUTOR DE ÁGUA CORUMBÁ | OTIMO | Filtro 06 - comportas | COMPORTA INOX AISI 304, ACIONAMENTO ATRAVÉS DE ATUADOR ELÉTRICO, MEDIDAS DO CANAL: 0,7M (H) X 0,7M (L), MEDIDAS DA COMPORTA: 0,94M (H) X 0,94M (L), ALTURA TOTAL
76620 | ESTAÇÃO DE TRATAMENTO DE ÁGUA - VALPARAISO/GO COMPORTA INOX AISI 304, ACIONAMENTO ATRAVÉS DE ATUADOR ELÉTRICO, MEDIDAS DO CANAL: 0,7M (H) X 0,7M (L), MEDIDAS DA COMPORTA: 0,94M (H) X 0,94M (L), ALTURA TOTAL: 5,02 M | 500518 | JOSE RICARDO PEREIRA RAMOS | 20407000 | GERÊNCIA DO SISTEMA PRODUTOR DE ÁGUA CORUMBÁ | OTIMO | Filtro 05 - comportas | COMPORTA INOX AISI 304, ACIONAMENTO ATRAVÉS DE ATUADOR ELÉTRICO, MEDIDAS DO CANAL: 0,7M (H) X 0,7M (L), MEDIDAS DA COMPORTA: 0,94M (H) X 0,94M (L), ALTURA TOTAL
76621 | ESTAÇÃO DE TRATAMENTO DE ÁGUA - VALPARAISO/GO COMPORTA INOX AISI 304, ACIONAMENTO ATRAVÉS DE ATUADOR ELÉTRICO, MEDIDAS DO CANAL: 0,9M (H) X 0,9M (L), MEDIDAS DA COMPORTA: 1,14M (H) X 1,14M (L), ALTURA TOTAL: 3,15 M, PRESSÃO (N/M²): 30901,5. | 500518 | JOSE RICARDO PEREIRA RAMOS | 20407000 | GERÊNCIA DO SISTEMA PRODUTOR DE ÁGUA CORUMBÁ | OTIMO | Filtro 05 - comportas | COMPORTA INOX AISI 304, ACIONAMENTO ATRAVÉS DE ATUADOR ELÉTRICO, MEDIDAS DO CANAL: 0,9M (H) X 0,9M (L), MEDIDAS DA COMPORTA: 1,14M (H) X 1,14M (L), ALTURA TOTAL
76622 | ESTAÇÃO DE TRATAMENTO DE ÁGUA - VALPARAISO/GO COMPORTA INOX AISI 304, ACIONAMENTO ATRAVÉS DE ATUADOR ELÉTRICO, MEDIDAS DO CANAL: 0,9M (H) X 0,9M (L), MEDIDAS DA COMPORTA: 1,14M (H) X 1,14M (L), ALTURA TOTAL: 3,15 M, PRESSÃO (N/M²): 30901,5. | 500518 | JOSE RICARDO PEREIRA RAMOS | 20407000 | GERÊNCIA DO SISTEMA PRODUTOR DE ÁGUA CORUMBÁ | OTIMO | Filtro 06 - comportas | COMPORTA INOX AISI 304, ACIONAMENTO ATRAVÉS DE ATUADOR ELÉTRICO, MEDIDAS DO CANAL: 0,9M (H) X 0,9M (L), MEDIDAS DA COMPORTA: 1,14M (H) X 1,14M (L), ALTURA TOTAL
76623 | ESTAÇÃO DE TRATAMENTO DE ÁGUA - VALPARAISO/GO COMPORTA INOX AISI 304, ACIONAMENTO ATRAVÉS DE ATUADOR ELÉTRICO, MEDIDAS DO CANAL: 0,9M (H) X 0,9M (L), MEDIDAS DA COMPORTA: 1,14M (H) X 1,14M (L), ALTURA TOTAL: 3,15 M, PRESSÃO (N/M²): 30901,5. | 500518 | JOSE RICARDO PEREIRA RAMOS | 20407000 | GERÊNCIA DO SISTEMA PRODUTOR DE ÁGUA CORUMBÁ | OTIMO | Filtro 07 - comportas | COMPORTA INOX AISI 304, ACIONAMENTO ATRAVÉS DE ATUADOR ELÉTRICO, MEDIDAS DO CANAL: 0,9M (H) X 0,9M (L), MEDIDAS DA COMPORTA: 1,14M (H) X 1,14M (L), ALTURA TOTAL
76624 | ESTAÇÃO DE TRATAMENTO DE ÁGUA - VALPARAISO/GO COMPORTA INOX AISI 304, ACIONAMENTO ATRAVÉS DE ATUADOR ELÉTRICO, MEDIDAS DO CANAL: 0,9M (H) X 0,9M (L), MEDIDAS DA COMPORTA: 1,14M (H) X 1,14M (L), ALTURA TOTAL: 3,15 M, PRESSÃO (N/M²): 30901,5. | 500518 | JOSE RICARDO PEREIRA RAMOS | 20407000 | GERÊNCIA DO SISTEMA PRODUTOR DE ÁGUA CORUMBÁ | OTIMO | Filtro 08 - comportas | COMPORTA INOX AISI 304, ACIONAMENTO ATRAVÉS DE ATUADOR ELÉTRICO, MEDIDAS DO CANAL: 0,9M (H) X 0,9M (L), MEDIDAS DA COMPORTA: 1,14M (H) X 1,14M (L), ALTURA TOTAL
76625 | ESTAÇÃO DE TRATAMENTO DE ÁGUA - VALPARAISO/GO COMPORTA CONSTRUÍDA EM INOX AISI 304, ACIONAMENTO ATRAVÉS DE ATUADOR ELÉTRICO, MEDIDAS DO CANAL: 0,52M (H) X 1,2M (L), MEDIDAS DA COMPORTA: 0,84M (H) X 1,34M (L), ALTURA TOTAL: 0,84 M | 500518 | JOSE RICARDO PEREIRA RAMOS | 20407000 | GERÊNCIA DO SISTEMA PRODUTOR DE ÁGUA CORUMBÁ | OTIMO | Floculador 08 - turbinas e comportas | COMPORTA CONSTRUÍDA EM INOX AISI 304, ACIONAMENTO ATRAVÉS DE ATUADOR ELÉTRICO, MEDIDAS DO CANAL: 0,52M (H) X 1,2M (L), MEDIDAS DA COMPORTA: 0,84M (H) X 1,34M (L
76626 | ESTAÇÃO DE TRATAMENTO DE ÁGUA - VALPARAISO/GO COMPORTA CONSTRUÍDA EM INOX AISI 304, ACIONAMENTO ATRAVÉS DE ATUADOR ELÉTRICO, MEDIDAS DO CANAL: 0,52M (H) X 1,2M (L), MEDIDAS DA COMPORTA: 0,84M (H) X 1,34M (L), ALTURA TOTAL: 0,84 M | 500518 | JOSE RICARDO PEREIRA RAMOS | 20407000 | GERÊNCIA DO SISTEMA PRODUTOR DE ÁGUA CORUMBÁ | OTIMO | Floculador 08 - turbinas e comportas | COMPORTA CONSTRUÍDA EM INOX AISI 304, ACIONAMENTO ATRAVÉS DE ATUADOR ELÉTRICO, MEDIDAS DO CANAL: 0,52M (H) X 1,2M (L), MEDIDAS DA COMPORTA: 0,84M (H) X 1,34M (L
76627 | ESTAÇÃO DE TRATAMENTO DE ÁGUA - VALPARAISO/GO COMPORTA CONSTRUÍDA EM INOX AISI 304, ACIONAMENTO ATRAVÉS DE ATUADOR ELÉTRICO, MEDIDAS DO CANAL: 0,52M (H) X 1,2M (L), MEDIDAS DA COMPORTA: 0,84M (H) X 1,34M (L), ALTURA TOTAL: 0,84 M | 500518 | JOSE RICARDO PEREIRA RAMOS | 20407000 | GERÊNCIA DO SISTEMA PRODUTOR DE ÁGUA CORUMBÁ | OTIMO | Floculador 07 - turbinas e comportas | COMPORTA CONSTRUÍDA EM INOX AISI 304, ACIONAMENTO ATRAVÉS DE ATUADOR ELÉTRICO, MEDIDAS DO CANAL: 0,52M (H) X 1,2M (L), MEDIDAS DA COMPORTA: 0,84M (H) X 1,34M (L
76628 | ESTAÇÃO DE TRATAMENTO DE ÁGUA - VALPARAISO/GO COMPORTA CONSTRUÍDA EM INOX AISI 304, ACIONAMENTO ATRAVÉS DE ATUADOR ELÉTRICO, MEDIDAS DO CANAL: 0,52M (H) X 1,2M (L), MEDIDAS DA COMPORTA: 0,84M (H) X 1,34M (L), ALTURA TOTAL: 0,84 M | 500518 | JOSE RICARDO PEREIRA RAMOS | 20407000 | GERÊNCIA DO SISTEMA PRODUTOR DE ÁGUA CORUMBÁ | OTIMO | Floculador 07 - turbinas e comportas | COMPORTA CONSTRUÍDA EM INOX AISI 304, ACIONAMENTO ATRAVÉS DE ATUADOR ELÉTRICO, MEDIDAS DO CANAL: 0,52M (H) X 1,2M (L), MEDIDAS DA COMPORTA: 0,84M (H) X 1,34M (L
76629 | ESTAÇÃO DE TRATAMENTO DE ÁGUA - VALPARAISO/GO COMPORTA CONSTRUÍDA EM INOX AISI 304, ACIONAMENTO ATRAVÉS DE ATUADOR ELÉTRICO, MEDIDAS DO CANAL: 0,52M (H) X 1,2M (L), MEDIDAS DA COMPORTA: 0,84M (H) X 1,34M (L), ALTURA TOTAL: 0,84 M | 500518 | JOSE RICARDO PEREIRA RAMOS | 20407000 | GERÊNCIA DO SISTEMA PRODUTOR DE ÁGUA CORUMBÁ | OTIMO | Floculador 06 - turbinas e comportas | COMPORTA CONSTRUÍDA EM INOX AISI 304, ACIONAMENTO ATRAVÉS DE ATUADOR ELÉTRICO, MEDIDAS DO CANAL: 0,52M (H) X 1,2M (L), MEDIDAS DA COMPORTA: 0,84M (H) X 1,34M (L
76630 | ESTAÇÃO DE TRATAMENTO DE ÁGUA - VALPARAISO/GO COMPORTA CONSTRUÍDA EM INOX AISI 304, ACIONAMENTO ATRAVÉS DE ATUADOR ELÉTRICO, MEDIDAS DO CANAL: 0,52M (H) X 1,2M (L), MEDIDAS DA COMPORTA: 0,84M (H) X 1,34M (L), ALTURA TOTAL: 0,84 M | 500518 | JOSE RICARDO PEREIRA RAMOS | 20407000 | GERÊNCIA DO SISTEMA PRODUTOR DE ÁGUA CORUMBÁ | OTIMO | Floculador 06 - turbinas e comportas | COMPORTA CONSTRUÍDA EM INOX AISI 304, ACIONAMENTO ATRAVÉS DE ATUADOR ELÉTRICO, MEDIDAS DO CANAL: 0,52M (H) X 1,2M (L), MEDIDAS DA COMPORTA: 0,84M (H) X 1,34M (L
76631 | ESTAÇÃO DE TRATAMENTO DE ÁGUA - VALPARAISO/GO COMPORTA CONSTRUÍDA EM INOX AISI 304, ACIONAMENTO ATRAVÉS DE ATUADOR ELÉTRICO, MEDIDAS DO CANAL: 0,52M (H) X 1,2M (L), MEDIDAS DA COMPORTA: 0,84M (H) X 1,34M (L), ALTURA TOTAL: 0,84 M | 500518 | JOSE RICARDO PEREIRA RAMOS | 20407000 | GERÊNCIA DO SISTEMA PRODUTOR DE ÁGUA CORUMBÁ | OTIMO | Floculador 05 - turbinas e comportas | COMPORTA CONSTRUÍDA EM INOX AISI 304, ACIONAMENTO ATRAVÉS DE ATUADOR ELÉTRICO, MEDIDAS DO CANAL: 0,52M (H) X 1,2M (L), MEDIDAS DA COMPORTA: 0,84M (H) X 1,34M (L
76632 | ESTAÇÃO DE TRATAMENTO DE ÁGUA - VALPARAISO/GO COMPORTA CONSTRUÍDA EM INOX AISI 304, ACIONAMENTO ATRAVÉS DE ATUADOR ELÉTRICO, MEDIDAS DO CANAL: 0,52M (H) X 1,2M (L), MEDIDAS DA COMPORTA: 0,84M (H) X 1,34M (L), ALTURA TOTAL: 0,84 M | 500518 | JOSE RICARDO PEREIRA RAMOS | 20407000 | GERÊNCIA DO SISTEMA PRODUTOR DE ÁGUA CORUMBÁ | OTIMO | Floculador 05 - turbinas e comportas | COMPORTA CONSTRUÍDA EM INOX AISI 304, ACIONAMENTO ATRAVÉS DE ATUADOR ELÉTRICO, MEDIDAS DO CANAL: 0,52M (H) X 1,2M (L), MEDIDAS DA COMPORTA: 0,84M (H) X 1,34M (L
76633 | ESTAÇÃO DE TRATAMENTO DE ÁGUA - VALPARAISO/GO TALHA DE ACIONAMENTO MANUAL COM CORRENTE, ROLDANA E SISTEMA DE IÇAMENTO VIA GANCHO COM TRAVA, COM CAPACIDADE DE 0,5 TON. E ALTURA DE ELEVAÇÃO DE 4,20M. | 500518 | JOSE RICARDO PEREIRA RAMOS | 20407000 | GERÊNCIA DO SISTEMA PRODUTOR DE ÁGUA CORUMBÁ | OTIMO | Prédio - depósito de bens | TALHA DE ACIONAMENTO MANUAL COM CORRENTE, ROLDANA E SISTEMA DE IÇAMENTO VIA GANCHO COM TRAVA, COM CAPACIDADE DE 0,5 TON. E ALTURA DE ELEVAÇÃO DE 4,20M.
76635 | ESTAÇÃO DE TRATAMENTO DE ÁGUA - VALPARAISO/GO VÁLVULA BORBOLETA AWWA / EIXO LIVRE, DN 600MM, ACIONAMENTO ELÉTRICO | 500518 | JOSE RICARDO PEREIRA RAMOS | 20407000 | GERÊNCIA DO SISTEMA PRODUTOR DE ÁGUA CORUMBÁ | OTIMO | Filtro 05 - válvulas de ar, água filtrada, lavagem e drenagem | VÁLVULA BORBOLETA AWWA / EIXO LIVRE, DN 600MM, ACIONAMENTO ELÉTRICO
76636 | ESTAÇÃO DE TRATAMENTO DE ÁGUA - VALPARAISO/GO VÁLVULA BORBOLETA AWWA / EIXO LIVRE, DN 600MM, ACIONAMENTO ELÉTRICO | 500518 | JOSE RICARDO PEREIRA RAMOS | 20407000 | GERÊNCIA DO SISTEMA PRODUTOR DE ÁGUA CORUMBÁ | OTIMO | Filtro 05 - válvulas de ar, água filtrada, lavagem e drenagem | VÁLVULA BORBOLETA AWWA / EIXO LIVRE, DN 600MM, ACIONAMENTO ELÉTRICO
76637 | ESTAÇÃO DE TRATAMENTO DE ÁGUA - VALPARAISO/GO VÁLVULA BORBOLETA AWWA / EIXO LIVRE, DN 600MM, ACIONAMENTO ELÉTRICO | 500518 | JOSE RICARDO PEREIRA RAMOS | 20407000 | GERÊNCIA DO SISTEMA PRODUTOR DE ÁGUA CORUMBÁ | OTIMO | Filtro 05 - válvulas de ar, água filtrada, lavagem e drenagem | VÁLVULA BORBOLETA AWWA / EIXO LIVRE, DN 600MM, ACIONAMENTO ELÉTRICO
76638 | ESTAÇÃO DE TRATAMENTO DE ÁGUA - VALPARAISO/GO VÁLVULA BORBOLETA AWWA / EIXO LIVRE, DN 600MM, ACIONAMENTO ELÉTRICO | 500518 | JOSE RICARDO PEREIRA RAMOS | 20407000 | GERÊNCIA DO SISTEMA PRODUTOR DE ÁGUA CORUMBÁ | OTIMO | Filtro 05 - válvulas de ar, água filtrada, lavagem e drenagem | VÁLVULA BORBOLETA AWWA / EIXO LIVRE, DN 600MM, ACIONAMENTO ELÉTRICO
76639 | ESTAÇÃO DE TRATAMENTO DE ÁGUA - VALPARAISO/GO VÁLVULA BORBOLETA AWWA / EIXO LIVRE, DN 600MM, ACIONAMENTO ELÉTRICO | 500518 | JOSE RICARDO PEREIRA RAMOS | 20407000 | GERÊNCIA DO SISTEMA PRODUTOR DE ÁGUA CORUMBÁ | OTIMO | Filtro 06 - válvulas de ar, água filtrada, lavagem e drenagem | VÁLVULA BORBOLETA AWWA / EIXO LIVRE, DN 600MM, ACIONAMENTO ELÉTRICO
76640 | ESTAÇÃO DE TRATAMENTO DE ÁGUA - VALPARAISO/GO VÁLVULA BORBOLETA AWWA / EIXO LIVRE, DN 600MM, ACIONAMENTO ELÉTRICO | 500518 | JOSE RICARDO PEREIRA RAMOS | 20407000 | GERÊNCIA DO SISTEMA PRODUTOR DE ÁGUA CORUMBÁ | OTIMO | Filtro 06 - válvulas de ar, água filtrada, lavagem e drenagem | VÁLVULA BORBOLETA AWWA / EIXO LIVRE, DN 600MM, ACIONAMENTO ELÉTRICO
76641 | ESTAÇÃO DE TRATAMENTO DE ÁGUA - VALPARAISO/GO VÁLVULA BORBOLETA AWWA / EIXO LIVRE, DN 600MM, ACIONAMENTO ELÉTRICO | 500518 | JOSE RICARDO PEREIRA RAMOS | 20407000 | GERÊNCIA DO SISTEMA PRODUTOR DE ÁGUA CORUMBÁ | OTIMO | Filtro 06 - válvulas de ar, água filtrada, lavagem e drenagem | VÁLVULA BORBOLETA AWWA / EIXO LIVRE, DN 600MM, ACIONAMENTO ELÉTRICO
76642 | ESTAÇÃO DE TRATAMENTO DE ÁGUA - VALPARAISO/GO VÁLVULA BORBOLETA AWWA / EIXO LIVRE, DN 600MM, ACIONAMENTO ELÉTRICO | 500518 | JOSE RICARDO PEREIRA RAMOS | 20407000 | GERÊNCIA DO SISTEMA PRODUTOR DE ÁGUA CORUMBÁ | OTIMO | Filtro 06 - válvulas de ar, água filtrada, lavagem e drenagem | VÁLVULA BORBOLETA AWWA / EIXO LIVRE, DN 600MM, ACIONAMENTO ELÉTRICO
76643 | ESTAÇÃO DE TRATAMENTO DE ÁGUA - VALPARAISO/GO VÁLVULA BORBOLETA AWWA / EIXO LIVRE, DN 600MM, ACIONAMENTO ELÉTRICO | 500518 | JOSE RICARDO PEREIRA RAMOS | 20407000 | GERÊNCIA DO SISTEMA PRODUTOR DE ÁGUA CORUMBÁ | OTIMO | Filtro 07 - válvulas de ar, água filtrada, lavagem e drenagem | VÁLVULA BORBOLETA AWWA / EIXO LIVRE, DN 600MM, ACIONAMENTO ELÉTRICO
76644 | ESTAÇÃO DE TRATAMENTO DE ÁGUA - VALPARAISO/GO VÁLVULA BORBOLETA AWWA / EIXO LIVRE, DN 600MM, ACIONAMENTO ELÉTRICO | 500518 | JOSE RICARDO PEREIRA RAMOS | 20407000 | GERÊNCIA DO SISTEMA PRODUTOR DE ÁGUA CORUMBÁ | OTIMO | Filtro 07 - válvulas de ar, água filtrada, lavagem e drenagem | VÁLVULA BORBOLETA AWWA / EIXO LIVRE, DN 600MM, ACIONAMENTO ELÉTRICO
76645 | ESTAÇÃO DE TRATAMENTO DE ÁGUA - VALPARAISO/GO VÁLVULA BORBOLETA AWWA / EIXO LIVRE, DN 600MM, ACIONAMENTO ELÉTRICO | 500518 | JOSE RICARDO PEREIRA RAMOS | 20407000 | GERÊNCIA DO SISTEMA PRODUTOR DE ÁGUA CORUMBÁ | OTIMO | Filtro 07 - válvulas de ar, água filtrada, lavagem e drenagem | VÁLVULA BORBOLETA AWWA / EIXO LIVRE, DN 600MM, ACIONAMENTO ELÉTRICO
76646 | ESTAÇÃO DE TRATAMENTO DE ÁGUA - VALPARAISO/GO VÁLVULA BORBOLETA AWWA / EIXO LIVRE, DN 600MM, ACIONAMENTO ELÉTRICO | 500518 | JOSE RICARDO PEREIRA RAMOS | 20407000 | GERÊNCIA DO SISTEMA PRODUTOR DE ÁGUA CORUMBÁ | OTIMO | Filtro 07 - válvulas de ar, água filtrada, lavagem e drenagem | VÁLVULA BORBOLETA AWWA / EIXO LIVRE, DN 600MM, ACIONAMENTO ELÉTRICO
76647 | ESTAÇÃO DE TRATAMENTO DE ÁGUA - VALPARAISO/GO VÁLVULA BORBOLETA AWWA / EIXO LIVRE, DN 600MM, ACIONAMENTO ELÉTRICO | 500518 | JOSE RICARDO PEREIRA RAMOS | 20407000 | GERÊNCIA DO SISTEMA PRODUTOR DE ÁGUA CORUMBÁ | OTIMO | Filtro 08 - válvulas de ar, água filtrada, lavagem e drenagem | VÁLVULA BORBOLETA AWWA / EIXO LIVRE, DN 600MM, ACIONAMENTO ELÉTRICO
76648 | ESTAÇÃO DE TRATAMENTO DE ÁGUA - VALPARAISO/GO VÁLVULA BORBOLETA AWWA / EIXO LIVRE, DN 600MM, ACIONAMENTO ELÉTRICO | 500518 | JOSE RICARDO PEREIRA RAMOS | 20407000 | GERÊNCIA DO SISTEMA PRODUTOR DE ÁGUA CORUMBÁ | OTIMO | Filtro 08 - válvulas de ar, água filtrada, lavagem e drenagem | VÁLVULA BORBOLETA AWWA / EIXO LIVRE, DN 600MM, ACIONAMENTO ELÉTRICO
76649 | ESTAÇÃO DE TRATAMENTO DE ÁGUA - VALPARAISO/GO VÁLVULA BORBOLETA AWWA / EIXO LIVRE, DN 600MM, ACIONAMENTO ELÉTRICO | 500518 | JOSE RICARDO PEREIRA RAMOS | 20407000 | GERÊNCIA DO SISTEMA PRODUTOR DE ÁGUA CORUMBÁ | OTIMO | Filtro 08 - válvulas de ar, água filtrada, lavagem e drenagem | VÁLVULA BORBOLETA AWWA / EIXO LIVRE, DN 600MM, ACIONAMENTO ELÉTRICO
76650 | ESTAÇÃO DE TRATAMENTO DE ÁGUA - VALPARAISO/GO VÁLVULA BORBOLETA AWWA / EIXO LIVRE, DN 600MM, ACIONAMENTO ELÉTRICO | 500518 | JOSE RICARDO PEREIRA RAMOS | 20407000 | GERÊNCIA DO SISTEMA PRODUTOR DE ÁGUA CORUMBÁ | OTIMO | Filtro 08 - válvulas de ar, água filtrada, lavagem e drenagem | VÁLVULA BORBOLETA AWWA / EIXO LIVRE, DN 600MM, ACIONAMENTO ELÉTRICO
76651 | ESTAÇÃO DE TRATAMENTO DE ÁGUA - VALPARAISO/GO VÁLVULA BORBOLETA AWWA / EIXO LIVRE, DN 200MM, ACIONAMENTO ELÉTRICO | 500518 | JOSE RICARDO PEREIRA RAMOS | 20407000 | GERÊNCIA DO SISTEMA PRODUTOR DE ÁGUA CORUMBÁ | OTIMO | Filtro 05 - válvulas de ar, água filtrada, lavagem e drenagem | VÁLVULA BORBOLETA AWWA / EIXO LIVRE, DN 200MM, ACIONAMENTO ELÉTRICO
76652 | ESTAÇÃO DE TRATAMENTO DE ÁGUA - VALPARAISO/GO VÁLVULA BORBOLETA AWWA / EIXO LIVRE, DN 200MM, ACIONAMENTO ELÉTRICO | 500518 | JOSE RICARDO PEREIRA RAMOS | 20407000 | GERÊNCIA DO SISTEMA PRODUTOR DE ÁGUA CORUMBÁ | OTIMO | Filtro 05 - válvulas de ar, água filtrada, lavagem e drenagem | VÁLVULA BORBOLETA AWWA / EIXO LIVRE, DN 200MM, ACIONAMENTO ELÉTRICO
76653 | ESTAÇÃO DE TRATAMENTO DE ÁGUA - VALPARAISO/GO VÁLVULA BORBOLETA AWWA / EIXO LIVRE, DN 200MM, ACIONAMENTO ELÉTRICO | 500518 | JOSE RICARDO PEREIRA RAMOS | 20407000 | GERÊNCIA DO SISTEMA PRODUTOR DE ÁGUA CORUMBÁ | OTIMO | Filtro 06 - válvulas de ar, água filtrada, lavagem e drenagem | VÁLVULA BORBOLETA AWWA / EIXO LIVRE, DN 200MM, ACIONAMENTO ELÉTRICO
76654 | ESTAÇÃO DE TRATAMENTO DE ÁGUA - VALPARAISO/GO VÁLVULA BORBOLETA AWWA / EIXO LIVRE, DN 200MM, ACIONAMENTO ELÉTRICO | 500518 | JOSE RICARDO PEREIRA RAMOS | 20407000 | GERÊNCIA DO SISTEMA PRODUTOR DE ÁGUA CORUMBÁ | OTIMO | Filtro 06 - válvulas de ar, água filtrada, lavagem e drenagem | VÁLVULA BORBOLETA AWWA / EIXO LIVRE, DN 200MM, ACIONAMENTO ELÉTRICO
76655 | ESTAÇÃO DE TRATAMENTO DE ÁGUA - VALPARAISO/GO VÁLVULA BORBOLETA AWWA / EIXO LIVRE, DN 200MM, ACIONAMENTO ELÉTRICO | 500518 | JOSE RICARDO PEREIRA RAMOS | 20407000 | GERÊNCIA DO SISTEMA PRODUTOR DE ÁGUA CORUMBÁ | OTIMO | Filtro 07 - válvulas de ar, água filtrada, lavagem e drenagem | VÁLVULA BORBOLETA AWWA / EIXO LIVRE, DN 200MM, ACIONAMENTO ELÉTRICO
76656 | ESTAÇÃO DE TRATAMENTO DE ÁGUA - VALPARAISO/GO VÁLVULA BORBOLETA AWWA / EIXO LIVRE, DN 200MM, ACIONAMENTO ELÉTRICO | 500518 | JOSE RICARDO PEREIRA RAMOS | 20407000 | GERÊNCIA DO SISTEMA PRODUTOR DE ÁGUA CORUMBÁ | OTIMO | Filtro 07 - válvulas de ar, água filtrada, lavagem e drenagem | VÁLVULA BORBOLETA AWWA / EIXO LIVRE, DN 200MM, ACIONAMENTO ELÉTRICO
76657 | ESTAÇÃO DE TRATAMENTO DE ÁGUA - VALPARAISO/GO VÁLVULA BORBOLETA AWWA / EIXO LIVRE, DN 200MM, ACIONAMENTO ELÉTRICO | 500518 | JOSE RICARDO PEREIRA RAMOS | 20407000 | GERÊNCIA DO SISTEMA PRODUTOR DE ÁGUA CORUMBÁ | OTIMO | Filtro 08 - válvulas de ar, água filtrada, lavagem e drenagem | VÁLVULA BORBOLETA AWWA / EIXO LIVRE, DN 200MM, ACIONAMENTO ELÉTRICO
76658 | ESTAÇÃO DE TRATAMENTO DE ÁGUA - VALPARAISO/GO VÁLVULA BORBOLETA AWWA / EIXO LIVRE, DN 200MM, ACIONAMENTO ELÉTRICO | 500518 | JOSE RICARDO PEREIRA RAMOS | 20407000 | GERÊNCIA DO SISTEMA PRODUTOR DE ÁGUA CORUMBÁ | OTIMO | Filtro 08 - válvulas de ar, água filtrada, lavagem e drenagem | VÁLVULA BORBOLETA AWWA / EIXO LIVRE, DN 200MM, ACIONAMENTO ELÉTRICO
76659 | ESTAÇÃO DE TRATAMENTO DE ÁGUA - VALPARAISO/GO VÁLVULA, TIPO BORBOLETA AWWA / EIXO LIVRE, DN 300MM, ACIONAMENTO ELÉTRICO | 500518 | JOSE RICARDO PEREIRA RAMOS | 20407000 | GERÊNCIA DO SISTEMA PRODUTOR DE ÁGUA CORUMBÁ | OTIMO | Flotadores - compressores de ar e válvulas de drenagem Módulos 03/04 | VÁLVULA, TIPO BORBOLETA AWWA / EIXO LIVRE, DN 300MM, ACIONAMENTO ELÉTRICO
76660 | ESTAÇÃO DE TRATAMENTO DE ÁGUA - VALPARAISO/GO VÁLVULA, TIPO BORBOLETA AWWA / EIXO LIVRE, DN 300MM, ACIONAMENTO ELÉTRICO | 500518 | JOSE RICARDO PEREIRA RAMOS | 20407000 | GERÊNCIA DO SISTEMA PRODUTOR DE ÁGUA CORUMBÁ | OTIMO | Flotadores - compressores de ar e válvulas de drenagem Módulos 03/04 | VÁLVULA, TIPO BORBOLETA AWWA / EIXO LIVRE, DN 300MM, ACIONAMENTO ELÉTRICO
76661 | ESTAÇÃO DE TRATAMENTO DE ÁGUA - VALPARAISO/GO VÁLVULA, TIPO BORBOLETA AWWA / EIXO LIVRE, DN 300MM, ACIONAMENTO ELÉTRICO | 500518 | JOSE RICARDO PEREIRA RAMOS | 20407000 | GERÊNCIA DO SISTEMA PRODUTOR DE ÁGUA CORUMBÁ | OTIMO | Flotadores - compressores de ar e válvulas de drenagem Módulos 03/04 | VÁLVULA, TIPO BORBOLETA AWWA / EIXO LIVRE, DN 300MM, ACIONAMENTO ELÉTRICO
76662 | ESTAÇÃO DE TRATAMENTO DE ÁGUA - VALPARAISO/GO VÁLVULA, TIPO BORBOLETA AWWA / EIXO LIVRE, DN 300MM, ACIONAMENTO ELÉTRICO | 500518 | JOSE RICARDO PEREIRA RAMOS | 20407000 | GERÊNCIA DO SISTEMA PRODUTOR DE ÁGUA CORUMBÁ | OTIMO | Flotadores - compressores de ar e válvulas de drenagem Módulos 03/04 | VÁLVULA, TIPO BORBOLETA AWWA / EIXO LIVRE, DN 300MM, ACIONAMENTO ELÉTRICO
76663 | ESTAÇÃO DE TRATAMENTO DE ÁGUA - VALPARAISO/GO VÁLVULA DE GAVETA COM VOLANTE, DN 100MM, ACIONAMENTO ELÉTRICO | 500518 | JOSE RICARDO PEREIRA RAMOS | 20407000 | GERÊNCIA DO SISTEMA PRODUTOR DE ÁGUA CORUMBÁ | OTIMO | Filtro 08 - válvulas de ar, água filtrada, lavagem e drenagem | VÁLVULA DE GAVETA COM VOLANTE, DN 100MM, ACIONAMENTO ELÉTRICO
76664 | ESTAÇÃO DE TRATAMENTO DE ÁGUA - VALPARAISO/GO VÁLVULA DE GAVETA COM VOLANTE, DN 100MM, ACIONAMENTO ELÉTRICO | 500518 | JOSE RICARDO PEREIRA RAMOS | 20407000 | GERÊNCIA DO SISTEMA PRODUTOR DE ÁGUA CORUMBÁ | OTIMO | Filtro 08 - válvulas de ar, água filtrada, lavagem e drenagem | VÁLVULA DE GAVETA COM VOLANTE, DN 100MM, ACIONAMENTO ELÉTRICO
76665 | ESTAÇÃO DE TRATAMENTO DE ÁGUA - VALPARAISO/GO VÁLVULA DE GAVETA COM VOLANTE, DN 100MM, ACIONAMENTO ELÉTRICO | 500518 | JOSE RICARDO PEREIRA RAMOS | 20407000 | GERÊNCIA DO SISTEMA PRODUTOR DE ÁGUA CORUMBÁ | OTIMO | Filtro 07 - válvulas de ar, água filtrada, lavagem e drenagem | VÁLVULA DE GAVETA COM VOLANTE, DN 100MM, ACIONAMENTO ELÉTRICO
76666 | ESTAÇÃO DE TRATAMENTO DE ÁGUA - VALPARAISO/GO VÁLVULA DE GAVETA COM VOLANTE, DN 100MM, ACIONAMENTO ELÉTRICO | 500518 | JOSE RICARDO PEREIRA RAMOS | 20407000 | GERÊNCIA DO SISTEMA PRODUTOR DE ÁGUA CORUMBÁ | OTIMO | Filtro 07 - válvulas de ar, água filtrada, lavagem e drenagem | VÁLVULA DE GAVETA COM VOLANTE, DN 100MM, ACIONAMENTO ELÉTRICO
76667 | ESTAÇÃO DE TRATAMENTO DE ÁGUA - VALPARAISO/GO VÁLVULA DE GAVETA COM VOLANTE, DN 100MM, ACIONAMENTO ELÉTRICO | 500518 | JOSE RICARDO PEREIRA RAMOS | 20407000 | GERÊNCIA DO SISTEMA PRODUTOR DE ÁGUA CORUMBÁ | OTIMO | Filtro 06 - válvulas de ar, água filtrada, lavagem e drenagem | VÁLVULA DE GAVETA COM VOLANTE, DN 100MM, ACIONAMENTO ELÉTRICO
76668 | ESTAÇÃO DE TRATAMENTO DE ÁGUA - VALPARAISO/GO VÁLVULA DE GAVETA COM VOLANTE, DN 100MM, ACIONAMENTO ELÉTRICO | 500518 | JOSE RICARDO PEREIRA RAMOS | 20407000 | GERÊNCIA DO SISTEMA PRODUTOR DE ÁGUA CORUMBÁ | OTIMO | Filtro 06 - válvulas de ar, água filtrada, lavagem e drenagem | VÁLVULA DE GAVETA COM VOLANTE, DN 100MM, ACIONAMENTO ELÉTRICO
76669 | ESTAÇÃO DE TRATAMENTO DE ÁGUA - VALPARAISO/GO VÁLVULA DE GAVETA COM VOLANTE, DN 100MM, ACIONAMENTO ELÉTRICO | 500518 | JOSE RICARDO PEREIRA RAMOS | 20407000 | GERÊNCIA DO SISTEMA PRODUTOR DE ÁGUA CORUMBÁ | OTIMO | Filtro 05 - válvulas de ar, água filtrada, lavagem e drenagem | VÁLVULA DE GAVETA COM VOLANTE, DN 100MM, ACIONAMENTO ELÉTRICO
76670 | ESTAÇÃO DE TRATAMENTO DE ÁGUA - VALPARAISO/GO VÁLVULA DE GAVETA COM VOLANTE, DN 100MM, ACIONAMENTO ELÉTRICO | 500518 | JOSE RICARDO PEREIRA RAMOS | 20407000 | GERÊNCIA DO SISTEMA PRODUTOR DE ÁGUA CORUMBÁ | OTIMO | Filtro 05 - válvulas de ar, água filtrada, lavagem e drenagem | VÁLVULA DE GAVETA COM VOLANTE, DN 100MM, ACIONAMENTO ELÉTRICO
76671 | ESTAÇÃO DE TRATAMENTO DE ÁGUA - VALPARAISO/GO VÁLVULA DE GAVETA COM VOLANTE, DN 200MM, ACIONAMENTO ELÉTRICO | 500518 | JOSE RICARDO PEREIRA RAMOS | 20407000 | GERÊNCIA DO SISTEMA PRODUTOR DE ÁGUA CORUMBÁ | OTIMO | Flotadores - elevatórias de água saturada Módulos 03/04 | VÁLVULA DE GAVETA COM VOLANTE, DN 200MM, ACIONAMENTO ELÉTRICO
76672 | ESTAÇÃO DE TRATAMENTO DE ÁGUA - VALPARAISO/GO VÁLVULA DE GAVETA COM VOLANTE, DN 200MM, ACIONAMENTO ELÉTRICO | 500518 | JOSE RICARDO PEREIRA RAMOS | 20407000 | GERÊNCIA DO SISTEMA PRODUTOR DE ÁGUA CORUMBÁ | OTIMO | Flotadores - elevatórias de água saturada Módulos 03/04 | VÁLVULA DE GAVETA COM VOLANTE, DN 200MM, ACIONAMENTO ELÉTRICO
76673 | ESTAÇÃO DE TRATAMENTO DE ÁGUA - VALPARAISO/GO VÁLVULA DE GAVETA COM VOLANTE, DN 200MM, ACIONAMENTO ELÉTRICO | 500518 | JOSE RICARDO PEREIRA RAMOS | 20407000 | GERÊNCIA DO SISTEMA PRODUTOR DE ÁGUA CORUMBÁ | OTIMO | Flotadores - elevatórias de água saturada Módulos 03/04 | VÁLVULA DE GAVETA COM VOLANTE, DN 200MM, ACIONAMENTO ELÉTRICO
76674 | ESTAÇÃO DE TRATAMENTO DE ÁGUA - VALPARAISO/GO VÁLVULA DE GAVETA COM VOLANTE, DN 200MM, ACIONAMENTO ELÉTRICO | 500518 | JOSE RICARDO PEREIRA RAMOS | 20407000 | GERÊNCIA DO SISTEMA PRODUTOR DE ÁGUA CORUMBÁ | OTIMO | Flotadores - elevatórias de água saturada Módulos 03/04 | VÁLVULA DE GAVETA COM VOLANTE, DN 200MM, ACIONAMENTO ELÉTRICO
76675 | ESTAÇÃO DE TRATAMENTO DE ÁGUA - VALPARAISO/GO TANQUE DE SATURAÇÃO, EM AÇO CARBONO, DIÂMETRO DE 1.600 MM, ALTURA CILÍNDRICA 1.000 MM, FABRICADO EM ASTM A-516 GR 70, PRESSÃO DE OPERAÇÃO MÁXIMA DE 7 KG/CM² | 500518 | JOSE RICARDO PEREIRA RAMOS | 20407000 | GERÊNCIA DO SISTEMA PRODUTOR DE ÁGUA CORUMBÁ | OTIMO | Flotadores - compressores de ar e válvulas de drenagem Módulos 03/04 | TANQUE DE SATURAÇÃO, EM AÇO CARBONO, DIÂMETRO DE 1.600 MM, ALTURA CILÍNDRICA 1.000 MM, FABRICADO EM ASTM A-516 GR 70, PRESSÃO DE OPERAÇÃO MÁXIMA DE 7 KG/CM²
76676 | ESTAÇÃO DE TRATAMENTO DE ÁGUA - VALPARAISO/GO TANQUE DE SATURAÇÃO, EM AÇO CARBONO, DIÂMETRO DE 1.600 MM, ALTURA CILÍNDRICA 1.000 MM, FABRICADO EM ASTM A-516 GR 70, PRESSÃO DE OPERAÇÃO MÁXIMA DE 7 KG/CM² | 500518 | JOSE RICARDO PEREIRA RAMOS | 20407000 | GERÊNCIA DO SISTEMA PRODUTOR DE ÁGUA CORUMBÁ | OTIMO | Flotadores - compressores de ar e válvulas de drenagem Módulos 03/04 | TANQUE DE SATURAÇÃO, EM AÇO CARBONO, DIÂMETRO DE 1.600 MM, ALTURA CILÍNDRICA 1.000 MM, FABRICADO EM ASTM A-516 GR 70, PRESSÃO DE OPERAÇÃO MÁXIMA DE 7 KG/CM²
76677 | ESTAÇÃO DE TRATAMENTO DE ÁGUA - VALPARAISO/GO TANQUE DE SATURAÇÃO, EM AÇO CARBONO, DIÂMETRO DE 1.600 MM, ALTURA CILÍNDRICA 1.000 MM, FABRICADO EM ASTM A-516 GR 70, PRESSÃO DE OPERAÇÃO MÁXIMA DE 7 KG/CM² | 500518 | JOSE RICARDO PEREIRA RAMOS | 20407000 | GERÊNCIA DO SISTEMA PRODUTOR DE ÁGUA CORUMBÁ | OTIMO | Flotadores - compressores de ar e válvulas de drenagem Módulos 03/04 | TANQUE DE SATURAÇÃO, EM AÇO CARBONO, DIÂMETRO DE 1.600 MM, ALTURA CILÍNDRICA 1.000 MM, FABRICADO EM ASTM A-516 GR 70, PRESSÃO DE OPERAÇÃO MÁXIMA DE 7 KG/CM²
76678 | ESTAÇÃO DE TRATAMENTO DE ÁGUA - VALPARAISO/GO TANQUE DE SATURAÇÃO, EM AÇO CARBONO, DIÂMETRO DE 1.600 MM, ALTURA CILÍNDRICA 1.000 MM, FABRICADO EM ASTM A-516 GR 70, PRESSÃO DE OPERAÇÃO MÁXIMA DE 7 KG/CM² | 500518 | JOSE RICARDO PEREIRA RAMOS | 20407000 | GERÊNCIA DO SISTEMA PRODUTOR DE ÁGUA CORUMBÁ | OTIMO | Flotadores - compressores de ar e válvulas de drenagem Módulos 03/04 | TANQUE DE SATURAÇÃO, EM AÇO CARBONO, DIÂMETRO DE 1.600 MM, ALTURA CILÍNDRICA 1.000 MM, FABRICADO EM ASTM A-516 GR 70, PRESSÃO DE OPERAÇÃO MÁXIMA DE 7 KG/CM²
76679 | RESERVATÓRIOS - DF VALVULAS BORBOLETA BI EXCENTRICA, DN 2000 PN 10 C/ ATUADORES ELÉTRICOS INTELIGENTES - MARCA : VCW/VBS | 500518 | JOSE RICARDO PEREIRA RAMOS | 20407000 | GERÊNCIA DO SISTEMA PRODUTOR DE ÁGUA CORUMBÁ | OTIMO | RAP - caixa de manobras - distribuição entre Caesb e Saneago | RESERVATÓRIOS - DF VALVULAS BORBOLETA BI EXCENTRICA, DN 2000 PN 10 C/ ATUADORES ELÉTRICOS INTELIGENTES - MARCA : VCW/VBS
76680 | RESERVATÓRIOS - DF VALVULA BORBOLETA BI EXCENTRICA, DN 2000 PN 10 C/ ATUADORES ELÉTRICOS INTELIGENTES - MARCA : VCW/VBS | 500518 | JOSE RICARDO PEREIRA RAMOS | 20407000 | GERÊNCIA DO SISTEMA PRODUTOR DE ÁGUA CORUMBÁ | OTIMO | RAP - caixa de manobras - distribuição entre Caesb e Saneago | RESERVATÓRIOS - DF VALVULA BORBOLETA BI EXCENTRICA, DN 2000 PN 10 C/ ATUADORES ELÉTRICOS INTELIGENTES - MARCA : VCW/VBS
76681 | RESERVATÓRIOS - DF VALVULAS BORBOLETA BI EXCENTRICA, DN 1200 PN 10 C/ ATUADORES ELÉTRICOS INTELIGENTES - MARCA: VCW/VBS | 500518 | JOSE RICARDO PEREIRA RAMOS | 20407000 | GERÊNCIA DO SISTEMA PRODUTOR DE ÁGUA CORUMBÁ | OTIMO | RAP - válvulas de água tratada - entrada e saída | RESERVATÓRIOS - DF VALVULAS BORBOLETA BI EXCENTRICA, DN 1200 PN 10 C/ ATUADORES ELÉTRICOS INTELIGENTES - MARCA: VCW/VBS
76682 | RESERVATÓRIOS - DF VALVULA BORBOLETA BI EXCENTRICA, DN 1200 PN 10 C/ ATUADORES ELÉTRICOS INTELIGENTES - MARCA : VCW/VBS | 500518 | JOSE RICARDO PEREIRA RAMOS | 20407000 | GERÊNCIA DO SISTEMA PRODUTOR DE ÁGUA CORUMBÁ | OTIMO | RAP - válvulas de água tratada - entrada e saída | RESERVATÓRIOS - DF VALVULA BORBOLETA BI EXCENTRICA, DN 1200 PN 10 C/ ATUADORES ELÉTRICOS INTELIGENTES - MARCA : VCW/VBS
76683 | RESERVATÓRIOS - DF SISTEMA COMPLETO DE MEDIÇÃO E CONTROLE DE NÍVEL ULTRASSÔNICO (SENSOR E CONVERSOR) | 500518 | JOSE RICARDO PEREIRA RAMOS | 20407000 | GERÊNCIA DO SISTEMA PRODUTOR DE ÁGUA CORUMBÁ | OTIMO | RAP - medidores de nível | RESERVATÓRIOS - DF SISTEMA COMPLETO DE MEDIÇÃO E CONTROLE DE NÍVEL ULTRASSÔNICO (SENSOR E CONVERSOR)
76684 | RESERVATÓRIOS - DF SISTEMA COMPLETO DE MEDIÇÃO E CONTROLE DE NÍVEL ULTRASSÔNICO (SENSOR E CONVERSOR) | 500518 | JOSE RICARDO PEREIRA RAMOS | 20407000 | GERÊNCIA DO SISTEMA PRODUTOR DE ÁGUA CORUMBÁ | OTIMO | RAP - medidores de nível | RESERVATÓRIOS - DF SISTEMA COMPLETO DE MEDIÇÃO E CONTROLE DE NÍVEL ULTRASSÔNICO (SENSOR E CONVERSOR)
77648 | ESTAÇÃO DE TRATAMENTO DE ÁGUA - VALPARAISO/GO CONJUNTO MOTOBOMBA CENTRÍFUGA DE EIXO HORIZONTAL, PARA INJETOR DE CLORO | 500518 | JOSE RICARDO PEREIRA RAMOS | 20407000 | GERÊNCIA DO SISTEMA PRODUTOR DE ÁGUA CORUMBÁ | OTIMO | Cloro - elevatórias de injeção de cloro | CONJUNTO MOTOBOMBA CENTRÍFUGA DE EIXO HORIZONTAL, PARA INJETOR DE CLORO
77649 | ESTAÇÃO DE TRATAMENTO DE ÁGUA - VALPARAISO/GO CONJUNTO MOTOBOMBA CENTRÍFUGA DE EIXO HORIZONTAL, PARA INJETOR DE CLORO | 500518 | JOSE RICARDO PEREIRA RAMOS | 20407000 | GERÊNCIA DO SISTEMA PRODUTOR DE ÁGUA CORUMBÁ | OTIMO | Cloro - elevatórias de injeção de cloro | CONJUNTO MOTOBOMBA CENTRÍFUGA DE EIXO HORIZONTAL, PARA INJETOR DE CLORO
77650 | ESTAÇÃO DE TRATAMENTO DE ÁGUA - VALPARAISO/GO VÁLVULA BORBOLETA DE FERRO FUNDIDO FLANGEADA COM ATUADOR ELÉTRICO ESPECIAL (CLASSE DE PRESSÃO: 10 KGF/CM² / DIÂMETRO DA SEÇÃO: 300 MM) | 500518 | JOSE RICARDO PEREIRA RAMOS | 20407000 | GERÊNCIA DO SISTEMA PRODUTOR DE ÁGUA CORUMBÁ | OTIMO | Flotadores - compressores de ar e válvulas de drenagem Módulos 01/02 | VÁLVULA BORBOLETA DE FERRO FUNDIDO FLANGEADA COM ATUADOR ELÉTRICO ESPECIAL (CLASSE DE PRESSÃO: 10 KGF/CM² / DIÂMETRO DA SEÇÃO: 300 MM)
77651 | ESTAÇÃO DE TRATAMENTO DE ÁGUA - VALPARAISO/GO VÁLVULA BORBOLETA DE FERRO FUNDIDO FLANGEADA COM ATUADOR ELÉTRICO ESPECIAL (CLASSE DE PRESSÃO: 10 KGF/CM² / DIÂMETRO DA SEÇÃO: 300 MM) | 500518 | JOSE RICARDO PEREIRA RAMOS | 20407000 | GERÊNCIA DO SISTEMA PRODUTOR DE ÁGUA CORUMBÁ | OTIMO | Flotadores - compressores de ar e válvulas de drenagem Módulos 01/02 | VÁLVULA BORBOLETA DE FERRO FUNDIDO FLANGEADA COM ATUADOR ELÉTRICO ESPECIAL (CLASSE DE PRESSÃO: 10 KGF/CM² / DIÂMETRO DA SEÇÃO: 300 MM)
77652 | ESTAÇÃO DE TRATAMENTO DE ÁGUA - VALPARAISO/GO VÁLVULA BORBOLETA DE FERRO FUNDIDO FLANGEADA COM ATUADOR ELÉTRICO ESPECIAL (CLASSE DE PRESSÃO: 10 KGF/CM² / DIÂMETRO DA SEÇÃO: 300 MM) | 500518 | JOSE RICARDO PEREIRA RAMOS | 20407000 | GERÊNCIA DO SISTEMA PRODUTOR DE ÁGUA CORUMBÁ | OTIMO | Flotadores - compressores de ar e válvulas de drenagem Módulos 01/02 | VÁLVULA BORBOLETA DE FERRO FUNDIDO FLANGEADA COM ATUADOR ELÉTRICO ESPECIAL (CLASSE DE PRESSÃO: 10 KGF/CM² / DIÂMETRO DA SEÇÃO: 300 MM)
77653 | ESTAÇÃO DE TRATAMENTO DE ÁGUA - VALPARAISO/GO VÁLVULA BORBOLETA DE FERRO FUNDIDO FLANGEADA COM ATUADOR ELÉTRICO ESPECIAL (CLASSE DE PRESSÃO: 10 KGF/CM² / DIÂMETRO DA SEÇÃO: 300 MM) | 500518 | JOSE RICARDO PEREIRA RAMOS | 20407000 | GERÊNCIA DO SISTEMA PRODUTOR DE ÁGUA CORUMBÁ | OTIMO | Flotadores - compressores de ar e válvulas de drenagem Módulos 01/02 | VÁLVULA BORBOLETA DE FERRO FUNDIDO FLANGEADA COM ATUADOR ELÉTRICO ESPECIAL (CLASSE DE PRESSÃO: 10 KGF/CM² / DIÂMETRO DA SEÇÃO: 300 MM)
77654 | ESTAÇÃO DE TRATAMENTO DE ÁGUA - VALPARAISO/GO VÁLVULA BORBOLETA DE FERRO FUNDIDO FLANGEADA COM ATUADOR ELÉTRICO ESPECIAL (CLASSE DE PRESSÃO: 10 KGF/CM² / DIÂMETRO DA SEÇÃO: 600 MM). | 500518 | JOSE RICARDO PEREIRA RAMOS | 20407000 | GERÊNCIA DO SISTEMA PRODUTOR DE ÁGUA CORUMBÁ | OTIMO | Filtro 01 - válvulas de ar, água filtrada, lavagem e drenagem | VÁLVULA BORBOLETA DE FERRO FUNDIDO FLANGEADA COM ATUADOR ELÉTRICO ESPECIAL (CLASSE DE PRESSÃO: 10 KGF/CM² / DIÂMETRO DA SEÇÃO: 600 MM).
77655 | ESTAÇÃO DE TRATAMENTO DE ÁGUA - VALPARAISO/GO VÁLVULA BORBOLETA DE FERRO FUNDIDO FLANGEADA COM ATUADOR ELÉTRICO ESPECIAL (CLASSE DE PRESSÃO: 10 KGF/CM² / DIÂMETRO DA SEÇÃO: 600 MM) | 500518 | JOSE RICARDO PEREIRA RAMOS | 20407000 | GERÊNCIA DO SISTEMA PRODUTOR DE ÁGUA CORUMBÁ | OTIMO | Filtro 01 - válvulas de ar, água filtrada, lavagem e drenagem | VÁLVULA BORBOLETA DE FERRO FUNDIDO FLANGEADA COM ATUADOR ELÉTRICO ESPECIAL (CLASSE DE PRESSÃO: 10 KGF/CM² / DIÂMETRO DA SEÇÃO: 600 MM)
77656 | ESTAÇÃO DE TRATAMENTO DE ÁGUA - VALPARAISO/GO VÁLVULA BORBOLETA DE FERRO FUNDIDO FLANGEADA COM ATUADOR ELÉTRICO ESPECIAL (CLASSE DE PRESSÃO: 10 KGF/CM² / DIÂMETRO DA SEÇÃO: 600 MM) | 500518 | JOSE RICARDO PEREIRA RAMOS | 20407000 | GERÊNCIA DO SISTEMA PRODUTOR DE ÁGUA CORUMBÁ | OTIMO | Filtro 01 - válvulas de ar, água filtrada, lavagem e drenagem | VÁLVULA BORBOLETA DE FERRO FUNDIDO FLANGEADA COM ATUADOR ELÉTRICO ESPECIAL (CLASSE DE PRESSÃO: 10 KGF/CM² / DIÂMETRO DA SEÇÃO: 600 MM)
77657 | ESTAÇÃO DE TRATAMENTO DE ÁGUA - VALPARAISO/GO VÁLVULA BORBOLETA DE FERRO FUNDIDO FLANGEADA COM ATUADOR ELÉTRICO ESPECIAL (CLASSE DE PRESSÃO: 10 KGF/CM² / DIÂMETRO DA SEÇÃO: 600 MM) | 500518 | JOSE RICARDO PEREIRA RAMOS | 20407000 | GERÊNCIA DO SISTEMA PRODUTOR DE ÁGUA CORUMBÁ | OTIMO | Filtro 01 - válvulas de ar, água filtrada, lavagem e drenagem | VÁLVULA BORBOLETA DE FERRO FUNDIDO FLANGEADA COM ATUADOR ELÉTRICO ESPECIAL (CLASSE DE PRESSÃO: 10 KGF/CM² / DIÂMETRO DA SEÇÃO: 600 MM)
77658 | ESTAÇÃO DE TRATAMENTO DE ÁGUA - VALPARAISO/GO VÁLVULA BORBOLETA DE FERRO FUNDIDO FLANGEADA COM ATUADOR ELÉTRICO ESPECIAL (CLASSE DE PRESSÃO: 10 KGF/CM² / DIÂMETRO DA SEÇÃO: 600 MM) | 500518 | JOSE RICARDO PEREIRA RAMOS | 20407000 | GERÊNCIA DO SISTEMA PRODUTOR DE ÁGUA CORUMBÁ | OTIMO | Filtro 02 - válvulas de ar, água filtrada, lavagem e drenagem | VÁLVULA BORBOLETA DE FERRO FUNDIDO FLANGEADA COM ATUADOR ELÉTRICO ESPECIAL (CLASSE DE PRESSÃO: 10 KGF/CM² / DIÂMETRO DA SEÇÃO: 600 MM)
77659 | ESTAÇÃO DE TRATAMENTO DE ÁGUA - VALPARAISO/GO VÁLVULA BORBOLETA DE FERRO FUNDIDO FLANGEADA COM ATUADOR ELÉTRICO ESPECIAL (CLASSE DE PRESSÃO: 10 KGF/CM² / DIÂMETRO DA SEÇÃO: 600 MM) | 500518 | JOSE RICARDO PEREIRA RAMOS | 20407000 | GERÊNCIA DO SISTEMA PRODUTOR DE ÁGUA CORUMBÁ | OTIMO | Filtro 02 - válvulas de ar, água filtrada, lavagem e drenagem | VÁLVULA BORBOLETA DE FERRO FUNDIDO FLANGEADA COM ATUADOR ELÉTRICO ESPECIAL (CLASSE DE PRESSÃO: 10 KGF/CM² / DIÂMETRO DA SEÇÃO: 600 MM)
77660 | ESTAÇÃO DE TRATAMENTO DE ÁGUA - VALPARAISO/GO VÁLVULA BORBOLETA DE FERRO FUNDIDO FLANGEADA COM ATUADOR ELÉTRICO ESPECIAL (CLASSE DE PRESSÃO: 10 KGF/CM² / DIÂMETRO DA SEÇÃO: 600 MM) | 500518 | JOSE RICARDO PEREIRA RAMOS | 20407000 | GERÊNCIA DO SISTEMA PRODUTOR DE ÁGUA CORUMBÁ | OTIMO | Filtro 02 - válvulas de ar, água filtrada, lavagem e drenagem | VÁLVULA BORBOLETA DE FERRO FUNDIDO FLANGEADA COM ATUADOR ELÉTRICO ESPECIAL (CLASSE DE PRESSÃO: 10 KGF/CM² / DIÂMETRO DA SEÇÃO: 600 MM)
77661 | ESTAÇÃO DE TRATAMENTO DE ÁGUA - VALPARAISO/GO VÁLVULA BORBOLETA DE FERRO FUNDIDO FLANGEADA COM ATUADOR ELÉTRICO ESPECIAL (CLASSE DE PRESSÃO: 10 KGF/CM² / DIÂMETRO DA SEÇÃO: 600 MM) | 500518 | JOSE RICARDO PEREIRA RAMOS | 20407000 | GERÊNCIA DO SISTEMA PRODUTOR DE ÁGUA CORUMBÁ | OTIMO | Filtro 02 - válvulas de ar, água filtrada, lavagem e drenagem | VÁLVULA BORBOLETA DE FERRO FUNDIDO FLANGEADA COM ATUADOR ELÉTRICO ESPECIAL (CLASSE DE PRESSÃO: 10 KGF/CM² / DIÂMETRO DA SEÇÃO: 600 MM)
77662 | ESTAÇÃO DE TRATAMENTO DE ÁGUA - VALPARAISO/GO VÁLVULA BORBOLETA DE FERRO FUNDIDO FLANGEADA COM ATUADOR ELÉTRICO ESPECIAL (CLASSE DE PRESSÃO: 10 KGF/CM² / DIÂMETRO DA SEÇÃO: 600 MM) | 500518 | JOSE RICARDO PEREIRA RAMOS | 20407000 | GERÊNCIA DO SISTEMA PRODUTOR DE ÁGUA CORUMBÁ | OTIMO | Filtro 03 - válvulas de ar, água filtrada, lavagem e drenagem | VÁLVULA BORBOLETA DE FERRO FUNDIDO FLANGEADA COM ATUADOR ELÉTRICO ESPECIAL (CLASSE DE PRESSÃO: 10 KGF/CM² / DIÂMETRO DA SEÇÃO: 600 MM)
77663 | ESTAÇÃO DE TRATAMENTO DE ÁGUA - VALPARAISO/GO VÁLVULA BORBOLETA DE FERRO FUNDIDO FLANGEADA COM ATUADOR ELÉTRICO ESPECIAL (CLASSE DE PRESSÃO: 10 KGF/CM² / DIÂMETRO DA SEÇÃO: 600 MM) | 500518 | JOSE RICARDO PEREIRA RAMOS | 20407000 | GERÊNCIA DO SISTEMA PRODUTOR DE ÁGUA CORUMBÁ | OTIMO | Filtro 03 - válvulas de ar, água filtrada, lavagem e drenagem | VÁLVULA BORBOLETA DE FERRO FUNDIDO FLANGEADA COM ATUADOR ELÉTRICO ESPECIAL (CLASSE DE PRESSÃO: 10 KGF/CM² / DIÂMETRO DA SEÇÃO: 600 MM)
77664 | ESTAÇÃO DE TRATAMENTO DE ÁGUA - VALPARAISO/GO VÁLVULA BORBOLETA DE FERRO FUNDIDO FLANGEADA COM ATUADOR ELÉTRICO ESPECIAL (CLASSE DE PRESSÃO: 10 KGF/CM² / DIÂMETRO DA SEÇÃO: 600 MM) | 500518 | JOSE RICARDO PEREIRA RAMOS | 20407000 | GERÊNCIA DO SISTEMA PRODUTOR DE ÁGUA CORUMBÁ | OTIMO | Filtro 03 - válvulas de ar, água filtrada, lavagem e drenagem | VÁLVULA BORBOLETA DE FERRO FUNDIDO FLANGEADA COM ATUADOR ELÉTRICO ESPECIAL (CLASSE DE PRESSÃO: 10 KGF/CM² / DIÂMETRO DA SEÇÃO: 600 MM)
77665 | ESTAÇÃO DE TRATAMENTO DE ÁGUA - VALPARAISO/GO VÁLVULA BORBOLETA DE FERRO FUNDIDO FLANGEADA COM ATUADOR ELÉTRICO ESPECIAL (CLASSE DE PRESSÃO: 10 KGF/CM² / DIÂMETRO DA SEÇÃO: 600 MM) | 500518 | JOSE RICARDO PEREIRA RAMOS | 20407000 | GERÊNCIA DO SISTEMA PRODUTOR DE ÁGUA CORUMBÁ | OTIMO | Filtro 03 - válvulas de ar, água filtrada, lavagem e drenagem | VÁLVULA BORBOLETA DE FERRO FUNDIDO FLANGEADA COM ATUADOR ELÉTRICO ESPECIAL (CLASSE DE PRESSÃO: 10 KGF/CM² / DIÂMETRO DA SEÇÃO: 600 MM)
77666 | ESTAÇÃO DE TRATAMENTO DE ÁGUA - VALPARAISO/GO VÁLVULA BORBOLETA DE FERRO FUNDIDO FLANGEADA COM ATUADOR ELÉTRICO ESPECIAL (CLASSE DE PRESSÃO: 10 KGF/CM² / DIÂMETRO DA SEÇÃO: 600 MM) | 500518 | JOSE RICARDO PEREIRA RAMOS | 20407000 | GERÊNCIA DO SISTEMA PRODUTOR DE ÁGUA CORUMBÁ | OTIMO | Filtro 04 - válvulas de ar, água filtrada, lavagem e drenagem | VÁLVULA BORBOLETA DE FERRO FUNDIDO FLANGEADA COM ATUADOR ELÉTRICO ESPECIAL (CLASSE DE PRESSÃO: 10 KGF/CM² / DIÂMETRO DA SEÇÃO: 600 MM)
77667 | ESTAÇÃO DE TRATAMENTO DE ÁGUA - VALPARAISO/GO VÁLVULA BORBOLETA DE FERRO FUNDIDO FLANGEADA COM ATUADOR ELÉTRICO ESPECIAL (CLASSE DE PRESSÃO: 10 KGF/CM² / DIÂMETRO DA SEÇÃO: 600 MM) | 500518 | JOSE RICARDO PEREIRA RAMOS | 20407000 | GERÊNCIA DO SISTEMA PRODUTOR DE ÁGUA CORUMBÁ | OTIMO | Filtro 04 - válvulas de ar, água filtrada, lavagem e drenagem | VÁLVULA BORBOLETA DE FERRO FUNDIDO FLANGEADA COM ATUADOR ELÉTRICO ESPECIAL (CLASSE DE PRESSÃO: 10 KGF/CM² / DIÂMETRO DA SEÇÃO: 600 MM)
77668 | ESTAÇÃO DE TRATAMENTO DE ÁGUA - VALPARAISO/GO VÁLVULA BORBOLETA DE FERRO FUNDIDO FLANGEADA COM ATUADOR ELÉTRICO ESPECIAL (CLASSE DE PRESSÃO: 10 KGF/CM² / DIÂMETRO DA SEÇÃO: 600 MM) | 500518 | JOSE RICARDO PEREIRA RAMOS | 20407000 | GERÊNCIA DO SISTEMA PRODUTOR DE ÁGUA CORUMBÁ | OTIMO | Filtro 04 - válvulas de ar, água filtrada, lavagem e drenagem | VÁLVULA BORBOLETA DE FERRO FUNDIDO FLANGEADA COM ATUADOR ELÉTRICO ESPECIAL (CLASSE DE PRESSÃO: 10 KGF/CM² / DIÂMETRO DA SEÇÃO: 600 MM)
77669 | ESTAÇÃO DE TRATAMENTO DE ÁGUA - VALPARAISO/GO VÁLVULA BORBOLETA DE FERRO FUNDIDO FLANGEADA COM ATUADOR ELÉTRICO ESPECIAL (CLASSE DE PRESSÃO: 10 KGF/CM² / DIÂMETRO DA SEÇÃO: 600 MM) | 500518 | JOSE RICARDO PEREIRA RAMOS | 20407000 | GERÊNCIA DO SISTEMA PRODUTOR DE ÁGUA CORUMBÁ | OTIMO | Filtro 04 - válvulas de ar, água filtrada, lavagem e drenagem | VÁLVULA BORBOLETA DE FERRO FUNDIDO FLANGEADA COM ATUADOR ELÉTRICO ESPECIAL (CLASSE DE PRESSÃO: 10 KGF/CM² / DIÂMETRO DA SEÇÃO: 600 MM)
77670 | ESTAÇÃO DE TRATAMENTO DE ÁGUA - VALPARAISO/GO AGITADOR MECÂNICO DE EIXO VERTICAL, TIPO TURBINA, P/ CÂMARA DE FLOCULAÇÃO, COMPLETO. CONFORME ESPECIFICAÇÃO. | 500518 | JOSE RICARDO PEREIRA RAMOS | 20407000 | GERÊNCIA DO SISTEMA PRODUTOR DE ÁGUA CORUMBÁ | OTIMO | Floculador 01 - turbinas e comportas | AGITADOR MECÂNICO DE EIXO VERTICAL, TIPO TURBINA, P/ CÂMARA DE FLOCULAÇÃO, COMPLETO. CONFORME ESPECIFICAÇÃO.
77671 | ESTAÇÃO DE TRATAMENTO DE ÁGUA - VALPARAISO/GO AGITADOR MECÂNICO DE EIXO VERTICAL, TIPO TURBINA, P/ CÂMARA DE FLOCULAÇÃO, COMPLETO. CONFORME ESPECIFICAÇÃO. | 500518 | JOSE RICARDO PEREIRA RAMOS | 20407000 | GERÊNCIA DO SISTEMA PRODUTOR DE ÁGUA CORUMBÁ | OTIMO | Floculador 01 - turbinas e comportas | AGITADOR MECÂNICO DE EIXO VERTICAL, TIPO TURBINA, P/ CÂMARA DE FLOCULAÇÃO, COMPLETO. CONFORME ESPECIFICAÇÃO.
77672 | ESTAÇÃO DE TRATAMENTO DE ÁGUA - VALPARAISO/GO AGITADOR MECÂNICO DE EIXO VERTICAL, TIPO TURBINA, P/ CÂMARA DE FLOCULAÇÃO, COMPLETO. CONFORME ESPECIFICAÇÃO. | 500518 | JOSE RICARDO PEREIRA RAMOS | 20407000 | GERÊNCIA DO SISTEMA PRODUTOR DE ÁGUA CORUMBÁ | OTIMO | Floculador 02 - turbinas e comportas | AGITADOR MECÂNICO DE EIXO VERTICAL, TIPO TURBINA, P/ CÂMARA DE FLOCULAÇÃO, COMPLETO. CONFORME ESPECIFICAÇÃO.
77673 | ESTAÇÃO DE TRATAMENTO DE ÁGUA - VALPARAISO/GO AGITADOR MECÂNICO DE EIXO VERTICAL, TIPO TURBINA, P/ CÂMARA DE FLOCULAÇÃO, COMPLETO. CONFORME ESPECIFICAÇÃO. | 500518 | JOSE RICARDO PEREIRA RAMOS | 20407000 | GERÊNCIA DO SISTEMA PRODUTOR DE ÁGUA CORUMBÁ | OTIMO | Floculador 02 - turbinas e comportas | AGITADOR MECÂNICO DE EIXO VERTICAL, TIPO TURBINA, P/ CÂMARA DE FLOCULAÇÃO, COMPLETO. CONFORME ESPECIFICAÇÃO.
77674 | ESTAÇÃO DE TRATAMENTO DE ÁGUA - VALPARAISO/GO AGITADOR MECÂNICO DE EIXO VERTICAL, TIPO TURBINA, P/ CÂMARA DE FLOCULAÇÃO, COMPLETO. CONFORME ESPECIFICAÇÃO. | 500518 | JOSE RICARDO PEREIRA RAMOS | 20407000 | GERÊNCIA DO SISTEMA PRODUTOR DE ÁGUA CORUMBÁ | OTIMO | Floculador 03 - turbinas e comportas | AGITADOR MECÂNICO DE EIXO VERTICAL, TIPO TURBINA, P/ CÂMARA DE FLOCULAÇÃO, COMPLETO. CONFORME ESPECIFICAÇÃO.
77675 | ESTAÇÃO DE TRATAMENTO DE ÁGUA - VALPARAISO/GO AGITADOR MECÂNICO DE EIXO VERTICAL, TIPO TURBINA, P/ CÂMARA DE FLOCULAÇÃO, COMPLETO. CONFORME ESPECIFICAÇÃO. | 500518 | JOSE RICARDO PEREIRA RAMOS | 20407000 | GERÊNCIA DO SISTEMA PRODUTOR DE ÁGUA CORUMBÁ | OTIMO | Floculador 03 - turbinas e comportas | AGITADOR MECÂNICO DE EIXO VERTICAL, TIPO TURBINA, P/ CÂMARA DE FLOCULAÇÃO, COMPLETO. CONFORME ESPECIFICAÇÃO.
77676 | ESTAÇÃO DE TRATAMENTO DE ÁGUA - VALPARAISO/GO AGITADOR MECÂNICO DE EIXO VERTICAL, TIPO TURBINA, P/ CÂMARA DE FLOCULAÇÃO, COMPLETO. CONFORME ESPECIFICAÇÃO. | 500518 | JOSE RICARDO PEREIRA RAMOS | 20407000 | GERÊNCIA DO SISTEMA PRODUTOR DE ÁGUA CORUMBÁ | OTIMO | Floculador 04 - turbinas e comportas | AGITADOR MECÂNICO DE EIXO VERTICAL, TIPO TURBINA, P/ CÂMARA DE FLOCULAÇÃO, COMPLETO. CONFORME ESPECIFICAÇÃO.
77677 | ESTAÇÃO DE TRATAMENTO DE ÁGUA - VALPARAISO/GO AGITADOR MECÂNICO DE EIXO VERTICAL, TIPO TURBINA, P/ CÂMARA DE FLOCULAÇÃO, COMPLETO. CONFORME ESPECIFICAÇÃO. | 500518 | JOSE RICARDO PEREIRA RAMOS | 20407000 | GERÊNCIA DO SISTEMA PRODUTOR DE ÁGUA CORUMBÁ | OTIMO | Floculador 04 - turbinas e comportas | AGITADOR MECÂNICO DE EIXO VERTICAL, TIPO TURBINA, P/ CÂMARA DE FLOCULAÇÃO, COMPLETO. CONFORME ESPECIFICAÇÃO.
77678 | ESTAÇÃO DE TRATAMENTO DE ÁGUA - VALPARAISO/GO AGITADOR MECÂNICO DE EIXO VERTICAL, TIPO TURBINA, P/ CÂMARA DE FLOCULAÇÃO, COMPLETO. CONFORME ESPECIFICAÇÃO. | 500518 | JOSE RICARDO PEREIRA RAMOS | 20407000 | GERÊNCIA DO SISTEMA PRODUTOR DE ÁGUA CORUMBÁ | OTIMO | Floculador 04 - turbinas e comportas | AGITADOR MECÂNICO DE EIXO VERTICAL, TIPO TURBINA, P/ CÂMARA DE FLOCULAÇÃO, COMPLETO. CONFORME ESPECIFICAÇÃO.
77679 | ESTAÇÃO DE TRATAMENTO DE ÁGUA - VALPARAISO/GO AGITADOR MECÂNICO DE EIXO VERTICAL, TIPO TURBINA, P/ CÂMARA DE FLOCULAÇÃO, COMPLETO. CONFORME ESPECIFICAÇÃO. | 500518 | JOSE RICARDO PEREIRA RAMOS | 20407000 | GERÊNCIA DO SISTEMA PRODUTOR DE ÁGUA CORUMBÁ | OTIMO | Floculador 04 - turbinas e comportas | AGITADOR MECÂNICO DE EIXO VERTICAL, TIPO TURBINA, P/ CÂMARA DE FLOCULAÇÃO, COMPLETO. CONFORME ESPECIFICAÇÃO.
77680 | ESTAÇÃO DE TRATAMENTO DE ÁGUA - VALPARAISO/GO AGITADOR MECÂNICO DE EIXO VERTICAL, TIPO TURBINA, P/ CÂMARA DE FLOCULAÇÃO, COMPLETO. CONFORME ESPECIFICAÇÃO. | 500518 | JOSE RICARDO PEREIRA RAMOS | 20407000 | GERÊNCIA DO SISTEMA PRODUTOR DE ÁGUA CORUMBÁ | OTIMO | Floculador 03 - turbinas e comportas | AGITADOR MECÂNICO DE EIXO VERTICAL, TIPO TURBINA, P/ CÂMARA DE FLOCULAÇÃO, COMPLETO. CONFORME ESPECIFICAÇÃO.
77681 | ESTAÇÃO DE TRATAMENTO DE ÁGUA - VALPARAISO/GO AGITADOR MECÂNICO DE EIXO VERTICAL, TIPO TURBINA, P/ CÂMARA DE FLOCULAÇÃO, COMPLETO. CONFORME ESPECIFICAÇÃO. | 500518 | JOSE RICARDO PEREIRA RAMOS | 20407000 | GERÊNCIA DO SISTEMA PRODUTOR DE ÁGUA CORUMBÁ | OTIMO | Floculador 03 - turbinas e comportas | AGITADOR MECÂNICO DE EIXO VERTICAL, TIPO TURBINA, P/ CÂMARA DE FLOCULAÇÃO, COMPLETO. CONFORME ESPECIFICAÇÃO.
77682 | ESTAÇÃO DE TRATAMENTO DE ÁGUA - VALPARAISO/GO AGITADOR MECÂNICO DE EIXO VERTICAL, TIPO TURBINA, P/ CÂMARA DE FLOCULAÇÃO, COMPLETO. CONFORME ESPECIFICAÇÃO. | 500518 | JOSE RICARDO PEREIRA RAMOS | 20407000 | GERÊNCIA DO SISTEMA PRODUTOR DE ÁGUA CORUMBÁ | OTIMO | Floculador 02 - turbinas e comportas | AGITADOR MECÂNICO DE EIXO VERTICAL, TIPO TURBINA, P/ CÂMARA DE FLOCULAÇÃO, COMPLETO. CONFORME ESPECIFICAÇÃO.
77683 | ESTAÇÃO DE TRATAMENTO DE ÁGUA - VALPARAISO/GO AGITADOR MECÂNICO DE EIXO VERTICAL, TIPO TURBINA, P/ CÂMARA DE FLOCULAÇÃO, COMPLETO. CONFORME ESPECIFICAÇÃO. | 500518 | JOSE RICARDO PEREIRA RAMOS | 20407000 | GERÊNCIA DO SISTEMA PRODUTOR DE ÁGUA CORUMBÁ | OTIMO | Floculador 01 - turbinas e comportas | AGITADOR MECÂNICO DE EIXO VERTICAL, TIPO TURBINA, P/ CÂMARA DE FLOCULAÇÃO, COMPLETO. CONFORME ESPECIFICAÇÃO.
77684 | ESTAÇÃO DE TRATAMENTO DE ÁGUA - VALPARAISO/GO AGITADOR MECÂNICO DE EIXO VERTICAL, TIPO TURBINA, P/ CÂMARA DE FLOCULAÇÃO, COMPLETO. CONFORME ESPECIFICAÇÃO. | 500518 | JOSE RICARDO PEREIRA RAMOS | 20407000 | GERÊNCIA DO SISTEMA PRODUTOR DE ÁGUA CORUMBÁ | OTIMO | Floculador 01 - turbinas e comportas | AGITADOR MECÂNICO DE EIXO VERTICAL, TIPO TURBINA, P/ CÂMARA DE FLOCULAÇÃO, COMPLETO. CONFORME ESPECIFICAÇÃO.
77685 | ESTAÇÃO DE TRATAMENTO DE ÁGUA - VALPARAISO/GO AGITADOR MECÂNICO DE EIXO VERTICAL, TIPO TURBINA, P/ CÂMARA DE FLOCULAÇÃO, COMPLETO. CONFORME ESPECIFICAÇÃO. | 500518 | JOSE RICARDO PEREIRA RAMOS | 20407000 | GERÊNCIA DO SISTEMA PRODUTOR DE ÁGUA CORUMBÁ | OTIMO | Floculador 02 - turbinas e comportas | AGITADOR MECÂNICO DE EIXO VERTICAL, TIPO TURBINA, P/ CÂMARA DE FLOCULAÇÃO, COMPLETO. CONFORME ESPECIFICAÇÃO.
77686 | ESTAÇÃO DE TRATAMENTO DE ÁGUA - VALPARAISO/GO BOMBA CENTRÍFUGA DE EIXO HORIZONTAL PARA RESERVATÓRIO ELEVADO | 500518 | JOSE RICARDO PEREIRA RAMOS | 20407000 | GERÊNCIA DO SISTEMA PRODUTOR DE ÁGUA CORUMBÁ | OTIMO | Flotadores - elevatórias de água de serviço | BOMBA CENTRÍFUGA DE EIXO HORIZONTAL PARA RESERVATÓRIO ELEVADO
77687 | ESTAÇÃO DE TRATAMENTO DE ÁGUA - VALPARAISO/GO BOMBA CENTRÍFUGA DE EIXO HORIZONTAL PARA RESERVATÓRIO ELEVADO | 500518 | JOSE RICARDO PEREIRA RAMOS | 20407000 | GERÊNCIA DO SISTEMA PRODUTOR DE ÁGUA CORUMBÁ | OTIMO | Flotadores - elevatórias de água de serviço | BOMBA CENTRÍFUGA DE EIXO HORIZONTAL PARA RESERVATÓRIO ELEVADO
77688 | ESTAÇÃO DE TRATAMENTO DE ÁGUA - VALPARAISO/GO BOMBA CENTRÍFUGA DE EIXO HORIZONTAL PARA RESERVATÓRIO ELEVADO | 500518 | JOSE RICARDO PEREIRA RAMOS | 20407000 | GERÊNCIA DO SISTEMA PRODUTOR DE ÁGUA CORUMBÁ | OTIMO | TAPQ - elevatórias de água potável e amostragem | BOMBA CENTRÍFUGA DE EIXO HORIZONTAL PARA RESERVATÓRIO ELEVADO
77689 | ESTAÇÃO DE TRATAMENTO DE ÁGUA - VALPARAISO/GO BOMBA CENTRÍFUGA DE EIXO HORIZONTAL PARA RESERVATÓRIO ELEVADO | 500518 | JOSE RICARDO PEREIRA RAMOS | 20407000 | GERÊNCIA DO SISTEMA PRODUTOR DE ÁGUA CORUMBÁ | OTIMO | TAPQ - elevatórias de água potável e amostragem | BOMBA CENTRÍFUGA DE EIXO HORIZONTAL PARA RESERVATÓRIO ELEVADO
77690 | ESTAÇÃO DE TRATAMENTO DE ÁGUA - VALPARAISO/GO BOMBA HELICOIDAL PARA O RECALQUE DO LODO FLOTADO, COMPLETA, CONFORME ESPECIFICAÇÃO | 500518 | JOSE RICARDO PEREIRA RAMOS | 20407000 | GERÊNCIA DO SISTEMA PRODUTOR DE ÁGUA CORUMBÁ | OTIMO | Flotadores 01/02 - elevatórias de lodo flotado e válvulas | BOMBA HELICOIDAL PARA O RECALQUE DO LODO FLOTADO, COMPLETA, CONFORME ESPECIFICAÇÃO
77691 | ESTAÇÃO DE TRATAMENTO DE ÁGUA - VALPARAISO/GO BOMBA HELICOIDAL PARA O RECALQUE DO LODO FLOTADO, COMPLETA, CONFORME ESPECIFICAÇÃO | 500518 | JOSE RICARDO PEREIRA RAMOS | 20407000 | GERÊNCIA DO SISTEMA PRODUTOR DE ÁGUA CORUMBÁ | OTIMO | Flotadores 01/02 - elevatórias de lodo flotado e válvulas | BOMBA HELICOIDAL PARA O RECALQUE DO LODO FLOTADO, COMPLETA, CONFORME ESPECIFICAÇÃO
77692 | ESTAÇÃO DE TRATAMENTO DE ÁGUA - VALPARAISO/GO BOMBA HELICOIDAL PARA O RECALQUE DO LODO FLOTADO, COMPLETA, CONFORME ESPECIFICAÇÃO | 500518 | JOSE RICARDO PEREIRA RAMOS | 20407000 | GERÊNCIA DO SISTEMA PRODUTOR DE ÁGUA CORUMBÁ | OTIMO | Flotadores 03/04 - elevatórias de lodo flotado e válvulas | BOMBA HELICOIDAL PARA O RECALQUE DO LODO FLOTADO, COMPLETA, CONFORME ESPECIFICAÇÃO
77693 | ESTAÇÃO DE TRATAMENTO DE ÁGUA - VALPARAISO/GO BOMBA HELICOIDAL PARA O RECALQUE DO LODO FLOTADO, COMPLETA, CONFORME ESPECIFICAÇÃO | 500518 | JOSE RICARDO PEREIRA RAMOS | 20407000 | GERÊNCIA DO SISTEMA PRODUTOR DE ÁGUA CORUMBÁ | OTIMO | Flotadores 03/04 - elevatórias de lodo flotado e válvulas | BOMBA HELICOIDAL PARA O RECALQUE DO LODO FLOTADO, COMPLETA, CONFORME ESPECIFICAÇÃO
77694 | ESTAÇÃO DE TRATAMENTO DE ÁGUA - VALPARAISO/GO COMPRESSOR PARA ALIMENTAÇÃO DO SATURADOR. COMPLETO, CONFORME ESPECIFICAÇÃO | 500518 | JOSE RICARDO PEREIRA RAMOS | 20407000 | GERÊNCIA DO SISTEMA PRODUTOR DE ÁGUA CORUMBÁ | OTIMO | Flotadores - compressores de ar e válvulas de drenagem Módulos 01/02 | COMPRESSOR PARA ALIMENTAÇÃO DO SATURADOR. COMPLETO, CONFORME ESPECIFICAÇÃO
77695 | ESTAÇÃO DE TRATAMENTO DE ÁGUA - VALPARAISO/GO COMPRESSOR PARA ALIMENTAÇÃO DO SATURADOR. COMPLETO, CONFORME ESPECIFICAÇÃO | 500518 | JOSE RICARDO PEREIRA RAMOS | 20407000 | GERÊNCIA DO SISTEMA PRODUTOR DE ÁGUA CORUMBÁ | OTIMO | Flotadores - compressores de ar e válvulas de drenagem Módulos 01/02 | COMPRESSOR PARA ALIMENTAÇÃO DO SATURADOR. COMPLETO, CONFORME ESPECIFICAÇÃO
77696 | ESTAÇÃO DE TRATAMENTO DE ÁGUA - VALPARAISO/GO COMPRESSOR PARA ALIMENTAÇÃO DO SATURADOR. COMPLETO, CONFORME ESPECIFICAÇÃO | 500518 | JOSE RICARDO PEREIRA RAMOS | 20407000 | GERÊNCIA DO SISTEMA PRODUTOR DE ÁGUA CORUMBÁ | OTIMO | Flotadores - compressores de ar e válvulas de drenagem Módulos 01/02 | COMPRESSOR PARA ALIMENTAÇÃO DO SATURADOR. COMPLETO, CONFORME ESPECIFICAÇÃO
77697 | ESTAÇÃO DE TRATAMENTO DE ÁGUA - VALPARAISO/GO CONJUNTO MOTOR BOMBA PARA ALIMENTAÇÃO DO SATURADOR, COMPLETO, CONFORME ESPECIFICAÇÃO | 500518 | JOSE RICARDO PEREIRA RAMOS | 20407000 | GERÊNCIA DO SISTEMA PRODUTOR DE ÁGUA CORUMBÁ | OTIMO | Flotadores - elevatórias de água saturada Módulos 03/04 | CONJUNTO MOTOR BOMBA PARA ALIMENTAÇÃO DO SATURADOR, COMPLETO, CONFORME ESPECIFICAÇÃO
77698 | ESTAÇÃO DE TRATAMENTO DE ÁGUA - VALPARAISO/GO CONJUNTO MOTOR BOMBA PARA ALIMENTAÇÃO DO SATURADOR, COMPLETO, CONFORME ESPECIFICAÇÃO | 500518 | JOSE RICARDO PEREIRA RAMOS | 20407000 | GERÊNCIA DO SISTEMA PRODUTOR DE ÁGUA CORUMBÁ | OTIMO | Flotadores - elevatórias de água saturada Módulos 03/04 | CONJUNTO MOTOR BOMBA PARA ALIMENTAÇÃO DO SATURADOR, COMPLETO, CONFORME ESPECIFICAÇÃO
77699 | ESTAÇÃO DE TRATAMENTO DE ÁGUA - VALPARAISO/GO CONJUNTO MOTOR BOMBA PARA ALIMENTAÇÃO DO SATURADOR, COMPLETO, CONFORME ESPECIFICAÇÃO | 500518 | JOSE RICARDO PEREIRA RAMOS | 20407000 | GERÊNCIA DO SISTEMA PRODUTOR DE ÁGUA CORUMBÁ | OTIMO | Flotadores - elevatórias de água saturada Módulos 03/04 | CONJUNTO MOTOR BOMBA PARA ALIMENTAÇÃO DO SATURADOR, COMPLETO, CONFORME ESPECIFICAÇÃO
77700 | ESTAÇÃO DE TRATAMENTO DE ÁGUA - VALPARAISO/GO CONJUNTO MOTOR BOMBA PARA ALIMENTAÇÃO DO SATURADOR, COMPLETO, CONFORME ESPECIFICAÇÃO | 500518 | JOSE RICARDO PEREIRA RAMOS | 20407000 | GERÊNCIA DO SISTEMA PRODUTOR DE ÁGUA CORUMBÁ | OTIMO | Flotadores - elevatórias de água saturada Módulos 03/04 | CONJUNTO MOTOR BOMBA PARA ALIMENTAÇÃO DO SATURADOR, COMPLETO, CONFORME ESPECIFICAÇÃO
77701 | ESTAÇÃO DE TRATAMENTO DE ÁGUA - VALPARAISO/GO CONJUNTO MOTOR BOMBA PARA ALIMENTAÇÃO DO SATURADOR, COMPLETO, CONFORME ESPECIFICAÇÃO | 500518 | JOSE RICARDO PEREIRA RAMOS | 20407000 | GERÊNCIA DO SISTEMA PRODUTOR DE ÁGUA CORUMBÁ | OTIMO | Flotadores - elevatórias de água saturada Módulos 03/04 | CONJUNTO MOTOR BOMBA PARA ALIMENTAÇÃO DO SATURADOR, COMPLETO, CONFORME ESPECIFICAÇÃO
77702 | ESTAÇÃO DE TRATAMENTO DE ÁGUA - VALPARAISO/GO TALHA MANUAL MONOVIA - 2 TONELADAS | 500518 | JOSE RICARDO PEREIRA RAMOS | 20407000 | GERÊNCIA DO SISTEMA PRODUTOR DE ÁGUA CORUMBÁ | OTIMO | Prédio - depósito de bens | TALHA MANUAL MONOVIA - 2 TONELADAS
77703 | ESTAÇÃO DE TRATAMENTO DE ÁGUA - VALPARAISO/GO TALHA MANUAL MONOVIA - 5 TONELADAS | 500518 | JOSE RICARDO PEREIRA RAMOS | 20407000 | GERÊNCIA DO SISTEMA PRODUTOR DE ÁGUA CORUMBÁ | OTIMO | Prédio - depósito de bens | TALHA MANUAL MONOVIA - 5 TONELADAS
77704 | ESTAÇÃO DE TRATAMENTO DE ÁGUA - VALPARAISO/GO TALHA MANUAL MONOVIA - 3 TONELADAS | 500518 | JOSE RICARDO PEREIRA RAMOS | 20407000 | GERÊNCIA DO SISTEMA PRODUTOR DE ÁGUA CORUMBÁ | OTIMO | Prédio - depósito de bens | TALHA MANUAL MONOVIA - 3 TONELADAS
77705 | ESTAÇÃO DE TRATAMENTO DE ÁGUA - VALPARAISO/GO DOSADOR DE CLORO COMPLETO | 500518 | JOSE RICARDO PEREIRA RAMOS | 20407000 | GERÊNCIA DO SISTEMA PRODUTOR DE ÁGUA CORUMBÁ | OTIMO | Cloro - sala dos evaporadores e dosadores | DOSADOR DE CLORO COMPLETO
77706 | ESTAÇÃO DE TRATAMENTO DE ÁGUA - VALPARAISO/GO MEDIDOR ELETROMAGNÉTICO DE VAZÃO, COM FLANGES Ø200MM | 500518 | JOSE RICARDO PEREIRA RAMOS | 20407000 | GERÊNCIA DO SISTEMA PRODUTOR DE ÁGUA CORUMBÁ | OTIMO | Flotadores - medidores de vazão de água saturada Módulos 01/02 | MEDIDOR ELETROMAGNÉTICO DE VAZÃO, COM FLANGES Ø200MM
77707 | ESTAÇÃO DE TRATAMENTO DE ÁGUA - VALPARAISO/GO MEDIDOR ELETROMAGNÉTICO DE VAZÃO, COM FLANGES Ø200MM | 500518 | JOSE RICARDO PEREIRA RAMOS | 20407000 | GERÊNCIA DO SISTEMA PRODUTOR DE ÁGUA CORUMBÁ | OTIMO | Flotadores - medidores de vazão de água saturada Módulos 01/02 | MEDIDOR ELETROMAGNÉTICO DE VAZÃO, COM FLANGES Ø200MM
77708 | ESTAÇÃO DE TRATAMENTO DE ÁGUA - VALPARAISO/GO MEDIDOR ELETROMAGNÉTICO DE VAZÃO, COM FLANGES Ø200MM | 500518 | JOSE RICARDO PEREIRA RAMOS | 20407000 | GERÊNCIA DO SISTEMA PRODUTOR DE ÁGUA CORUMBÁ | OTIMO | Flotadores - medidores de vazão de água saturada Módulos 01/02 | MEDIDOR ELETROMAGNÉTICO DE VAZÃO, COM FLANGES Ø200MM
77709 | ESTAÇÃO DE TRATAMENTO DE ÁGUA - VALPARAISO/GO MEDIDOR ELETROMAGNÉTICO DE VAZÃO, COM FLANGES Ø200MM | 500518 | JOSE RICARDO PEREIRA RAMOS | 20407000 | GERÊNCIA DO SISTEMA PRODUTOR DE ÁGUA CORUMBÁ | OTIMO | Flotadores - medidores de vazão de água saturada Módulos 01/02 | MEDIDOR ELETROMAGNÉTICO DE VAZÃO, COM FLANGES Ø200MM
77710 | ESTAÇÃO DE TRATAMENTO DE ÁGUA - VALPARAISO/GO REMOVEDOR MECÂNICO DE LODO FLOTADO, DO TIPO COM CORRENTES, PARA FLOTADOR RETANGULAR, COMPLETO COM "PRAIA" PARA RETIRADA DE LODO E VERTEDOR DE SAÍDA, CONFORME ESPECIFICAÇÃO | 500518 | JOSE RICARDO PEREIRA RAMOS | 20407000 | GERÊNCIA DO SISTEMA PRODUTOR DE ÁGUA CORUMBÁ | OTIMO | Flotador 02 - removedor(es) de lodo | REMOVEDOR MECÂNICO DE LODO FLOTADO, DO TIPO COM CORRENTES, PARA FLOTADOR RETANGULAR, COMPLETO COM "PRAIA" PARA RETIRADA DE LODO E VERTEDOR DE SAÍDA, CONFORME ES
77711 | ESTAÇÃO DE TRATAMENTO DE ÁGUA - VALPARAISO/GO REMOVEDOR MECÂNICO DE LODO FLOTADO, DO TIPO COM CORRENTES, PARA FLOTADOR RETANGULAR, COMPLETO COM "PRAIA" PARA RETIRADA DE LODO E VERTEDOR DE SAÍDA, CONFORME ESPECIFICAÇÃO | 500518 | JOSE RICARDO PEREIRA RAMOS | 20407000 | GERÊNCIA DO SISTEMA PRODUTOR DE ÁGUA CORUMBÁ | OTIMO | Flotador 03 - removedor(es) de lodo | REMOVEDOR MECÂNICO DE LODO FLOTADO, DO TIPO COM CORRENTES, PARA FLOTADOR RETANGULAR, COMPLETO COM "PRAIA" PARA RETIRADA DE LODO E VERTEDOR DE SAÍDA, CONFORME ES
77712 | ESTAÇÃO DE TRATAMENTO DE ÁGUA - VALPARAISO/GO REMOVEDOR MECÂNICO DE LODO FLOTADO, DO TIPO COM CORRENTES, PARA FLOTADOR RETANGULAR, COMPLETO COM "PRAIA" PARA RETIRADA DE LODO E VERTEDOR DE SAÍDA, CONFORME ESPECIFICAÇÃO | 500518 | JOSE RICARDO PEREIRA RAMOS | 20407000 | GERÊNCIA DO SISTEMA PRODUTOR DE ÁGUA CORUMBÁ | OTIMO | Flotador 01 - removedor(es) de lodo | REMOVEDOR MECÂNICO DE LODO FLOTADO, DO TIPO COM CORRENTES, PARA FLOTADOR RETANGULAR, COMPLETO COM "PRAIA" PARA RETIRADA DE LODO E VERTEDOR DE SAÍDA, CONFORME ES
77713 | ESTAÇÃO DE TRATAMENTO DE ÁGUA - VALPARAISO/GO REMOVEDOR MECÂNICO DE LODO FLOTADO, DO TIPO COM CORRENTES, PARA FLOTADOR RETANGULAR, COMPLETO COM "PRAIA" PARA RETIRADA DE LODO E VERTEDOR DE SAÍDA, CONFORME ESPECIFICAÇÃO | 500518 | JOSE RICARDO PEREIRA RAMOS | 20407000 | GERÊNCIA DO SISTEMA PRODUTOR DE ÁGUA CORUMBÁ | OTIMO | Flotador 04 - removedor(es) de lodo | REMOVEDOR MECÂNICO DE LODO FLOTADO, DO TIPO COM CORRENTES, PARA FLOTADOR RETANGULAR, COMPLETO COM "PRAIA" PARA RETIRADA DE LODO E VERTEDOR DE SAÍDA, CONFORME ES
77714 | ESTAÇÃO DE TRATAMENTO DE ÁGUA - VALPARAISO/GO SATURADOR PARA FLOTAÇÃO COM DIÂMETRO DE 1,50 M, COMPLETO, CONFORME ESPECIFICAÇÃO | 500518 | JOSE RICARDO PEREIRA RAMOS | 20407000 | GERÊNCIA DO SISTEMA PRODUTOR DE ÁGUA CORUMBÁ | OTIMO | Flotadores - compressores de ar e válvulas de drenagem Módulos 01/02 | SATURADOR PARA FLOTAÇÃO COM DIÂMETRO DE 1,50 M, COMPLETO, CONFORME ESPECIFICAÇÃO
77715 | ESTAÇÃO DE TRATAMENTO DE ÁGUA - VALPARAISO/GO SATURADOR PARA FLOTAÇÃO COM DIÂMETRO DE 1,50 M, COMPLETO, CONFORME ESPECIFICAÇÃO | 500518 | JOSE RICARDO PEREIRA RAMOS | 20407000 | GERÊNCIA DO SISTEMA PRODUTOR DE ÁGUA CORUMBÁ | OTIMO | Flotadores - compressores de ar e válvulas de drenagem Módulos 01/02 | SATURADOR PARA FLOTAÇÃO COM DIÂMETRO DE 1,50 M, COMPLETO, CONFORME ESPECIFICAÇÃO
77716 | ESTAÇÃO DE TRATAMENTO DE ÁGUA - VALPARAISO/GO SATURADOR PARA FLOTAÇÃO COM DIÂMETRO DE 1,50 M, COMPLETO, CONFORME ESPECIFICAÇÃO | 500518 | JOSE RICARDO PEREIRA RAMOS | 20407000 | GERÊNCIA DO SISTEMA PRODUTOR DE ÁGUA CORUMBÁ | OTIMO | Flotadores - compressores de ar e válvulas de drenagem Módulos 01/02 | SATURADOR PARA FLOTAÇÃO COM DIÂMETRO DE 1,50 M, COMPLETO, CONFORME ESPECIFICAÇÃO
77717 | ESTAÇÃO DE TRATAMENTO DE ÁGUA - VALPARAISO/GO SATURADOR PARA FLOTAÇÃO COM DIÂMETRO DE 1,50 M, COMPLETO, CONFORME ESPECIFICAÇÃO | 500518 | JOSE RICARDO PEREIRA RAMOS | 20407000 | GERÊNCIA DO SISTEMA PRODUTOR DE ÁGUA CORUMBÁ | OTIMO | Flotadores - compressores de ar e válvulas de drenagem Módulos 01/02 | SATURADOR PARA FLOTAÇÃO COM DIÂMETRO DE 1,50 M, COMPLETO, CONFORME ESPECIFICAÇÃO
77718 | ESTAÇÃO DE TRATAMENTO DE ÁGUA - VALPARAISO/GO SOPRADOR PARA LAVAGEM DOS FILTROS, COMPLETO, CONFORME ESPECIFICAÇÃO | 500518 | JOSE RICARDO PEREIRA RAMOS | 20407000 | GERÊNCIA DO SISTEMA PRODUTOR DE ÁGUA CORUMBÁ | OTIMO | Flotadores - compressores de ar e válvulas de drenagem Módulos 01/02 | SOPRADOR PARA LAVAGEM DOS FILTROS, COMPLETO, CONFORME ESPECIFICAÇÃO
77719 | ESTAÇÃO DE TRATAMENTO DE ÁGUA - VALPARAISO/GO SOPRADOR PARA LAVAGEM DOS FILTROS, COMPLETO, CONFORME ESPECIFICAÇÃO | 500518 | JOSE RICARDO PEREIRA RAMOS | 20407000 | GERÊNCIA DO SISTEMA PRODUTOR DE ÁGUA CORUMBÁ | OTIMO | Flotadores - compressores de ar e válvulas de drenagem Módulos 01/02 | SOPRADOR PARA LAVAGEM DOS FILTROS, COMPLETO, CONFORME ESPECIFICAÇÃO
77720 | ESTAÇÃO DE TRATAMENTO DE ÁGUA - VALPARAISO/GO VÁLVULA BORBOLETA, COM ACIONAMENTO ELÉTRICO, COM FLANGES PN-10, COMPLETA - DIÂMETRO 200 MM | 500518 | JOSE RICARDO PEREIRA RAMOS | 20407000 | GERÊNCIA DO SISTEMA PRODUTOR DE ÁGUA CORUMBÁ | OTIMO | Filtro 01 - válvulas de ar, água filtrada, lavagem e drenagem | VÁLVULA BORBOLETA, COM ACIONAMENTO ELÉTRICO, COM FLANGES PN-10, COMPLETA - DIÂMETRO 200 MM
77721 | ESTAÇÃO DE TRATAMENTO DE ÁGUA - VALPARAISO/GO VÁLVULA BORBOLETA, COM ACIONAMENTO ELÉTRICO, COM FLANGES PN-10, COMPLETA - DIÂMETRO 200 MM | 500518 | JOSE RICARDO PEREIRA RAMOS | 20407000 | GERÊNCIA DO SISTEMA PRODUTOR DE ÁGUA CORUMBÁ | OTIMO | Filtro 01 - válvulas de ar, água filtrada, lavagem e drenagem | VÁLVULA BORBOLETA, COM ACIONAMENTO ELÉTRICO, COM FLANGES PN-10, COMPLETA - DIÂMETRO 200 MM
77722 | ESTAÇÃO DE TRATAMENTO DE ÁGUA - VALPARAISO/GO VÁLVULA BORBOLETA, COM ACIONAMENTO ELÉTRICO, COM FLANGES PN-10, COMPLETA - DIÂMETRO 200 MM | 500518 | JOSE RICARDO PEREIRA RAMOS | 20407000 | GERÊNCIA DO SISTEMA PRODUTOR DE ÁGUA CORUMBÁ | OTIMO | Filtro 02 - válvulas de ar, água filtrada, lavagem e drenagem | VÁLVULA BORBOLETA, COM ACIONAMENTO ELÉTRICO, COM FLANGES PN-10, COMPLETA - DIÂMETRO 200 MM
77723 | ESTAÇÃO DE TRATAMENTO DE ÁGUA - VALPARAISO/GO VÁLVULA BORBOLETA, COM ACIONAMENTO ELÉTRICO, COM FLANGES PN-10, COMPLETA - DIÂMETRO 200 MM | 500518 | JOSE RICARDO PEREIRA RAMOS | 20407000 | GERÊNCIA DO SISTEMA PRODUTOR DE ÁGUA CORUMBÁ | OTIMO | Filtro 02 - válvulas de ar, água filtrada, lavagem e drenagem | VÁLVULA BORBOLETA, COM ACIONAMENTO ELÉTRICO, COM FLANGES PN-10, COMPLETA - DIÂMETRO 200 MM
77724 | ESTAÇÃO DE TRATAMENTO DE ÁGUA - VALPARAISO/GO VÁLVULA BORBOLETA, COM ACIONAMENTO ELÉTRICO, COM FLANGES PN-10, COMPLETA - DIÂMETRO 200 MM | 500518 | JOSE RICARDO PEREIRA RAMOS | 20407000 | GERÊNCIA DO SISTEMA PRODUTOR DE ÁGUA CORUMBÁ | OTIMO | Filtro 03 - válvulas de ar, água filtrada, lavagem e drenagem | VÁLVULA BORBOLETA, COM ACIONAMENTO ELÉTRICO, COM FLANGES PN-10, COMPLETA - DIÂMETRO 200 MM
77725 | ESTAÇÃO DE TRATAMENTO DE ÁGUA - VALPARAISO/GO VÁLVULA BORBOLETA, COM ACIONAMENTO ELÉTRICO, COM FLANGES PN-10, COMPLETA - DIÂMETRO 200 MM | 500518 | JOSE RICARDO PEREIRA RAMOS | 20407000 | GERÊNCIA DO SISTEMA PRODUTOR DE ÁGUA CORUMBÁ | OTIMO | Filtro 03 - válvulas de ar, água filtrada, lavagem e drenagem | VÁLVULA BORBOLETA, COM ACIONAMENTO ELÉTRICO, COM FLANGES PN-10, COMPLETA - DIÂMETRO 200 MM
77726 | ESTAÇÃO DE TRATAMENTO DE ÁGUA - VALPARAISO/GO VÁLVULA BORBOLETA, COM ACIONAMENTO ELÉTRICO, COM FLANGES PN-10, COMPLETA - DIÂMETRO 200 MM | 500518 | JOSE RICARDO PEREIRA RAMOS | 20407000 | GERÊNCIA DO SISTEMA PRODUTOR DE ÁGUA CORUMBÁ | OTIMO | Filtro 04 - válvulas de ar, água filtrada, lavagem e drenagem | VÁLVULA BORBOLETA, COM ACIONAMENTO ELÉTRICO, COM FLANGES PN-10, COMPLETA - DIÂMETRO 200 MM
77727 | ESTAÇÃO DE TRATAMENTO DE ÁGUA - VALPARAISO/GO VÁLVULA BORBOLETA, COM ACIONAMENTO ELÉTRICO, COM FLANGES PN-10, COMPLETA - DIÂMETRO 200 MM | 500518 | JOSE RICARDO PEREIRA RAMOS | 20407000 | GERÊNCIA DO SISTEMA PRODUTOR DE ÁGUA CORUMBÁ | OTIMO | Filtro 04 - válvulas de ar, água filtrada, lavagem e drenagem | VÁLVULA BORBOLETA, COM ACIONAMENTO ELÉTRICO, COM FLANGES PN-10, COMPLETA - DIÂMETRO 200 MM
77728 | ESTAÇÃO DE TRATAMENTO DE ÁGUA - VALPARAISO/GO CONJUNTO MOTOR BOMBA PARA LAVAGEM DOS FILTROS, COMPLETA, CONFORME ESPECIFICAÇÃO | 500518 | JOSE RICARDO PEREIRA RAMOS | 20407000 | GERÊNCIA DO SISTEMA PRODUTOR DE ÁGUA CORUMBÁ | OTIMO | TAPQ - elevatórias de água p/ lavagem de filtros | CONJUNTO MOTOR BOMBA PARA LAVAGEM DOS FILTROS, COMPLETA, CONFORME ESPECIFICAÇÃO
77729 | ESTAÇÃO DE TRATAMENTO DE ÁGUA - VALPARAISO/GO CONJUNTO MOTOR BOMBA PARA LAVAGEM DOS FILTROS, COMPLETA, CONFORME ESPECIFICAÇÃO | 500518 | JOSE RICARDO PEREIRA RAMOS | 20407000 | GERÊNCIA DO SISTEMA PRODUTOR DE ÁGUA CORUMBÁ | OTIMO | TAPQ - elevatórias de água p/ lavagem de filtros | CONJUNTO MOTOR BOMBA PARA LAVAGEM DOS FILTROS, COMPLETA, CONFORME ESPECIFICAÇÃO
77730 | ESTAÇÃO DE TRATAMENTO DE ÁGUA - VALPARAISO/GO TALHA MANUAL MONOVIA - 5 TONELADAS | 500518 | JOSE RICARDO PEREIRA RAMOS | 20407000 | GERÊNCIA DO SISTEMA PRODUTOR DE ÁGUA CORUMBÁ | OTIMO | Prédio - depósito de bens | TALHA MANUAL MONOVIA - 5 TONELADAS
77731 | ESTAÇÃO DE TRATAMENTO DE ÁGUA - VALPARAISO/GO BOMBA HELICOIDAL PARA O RECALQUE DE LODO DO TANQUE DE LODO PARA CENTRÍFUGA, COMPLETA, CONFORME ESPECIFICAÇÃO | 500518 | JOSE RICARDO PEREIRA RAMOS | 20407000 | GERÊNCIA DO SISTEMA PRODUTOR DE ÁGUA CORUMBÁ | OTIMO | SDL - dosadoras de lodo adensado e polímero | BOMBA HELICOIDAL PARA O RECALQUE DE LODO DO TANQUE DE LODO PARA CENTRÍFUGA, COMPLETA, CONFORME ESPECIFICAÇÃO
77732 | ESTAÇÃO DE TRATAMENTO DE ÁGUA - VALPARAISO/GO BOMBA HELICOIDAL PARA O RECALQUE DE LODO DO TANQUE DE LODO PARA CENTRÍFUGA, COMPLETA, CONFORME ESPECIFICAÇÃO | 500518 | JOSE RICARDO PEREIRA RAMOS | 20407000 | GERÊNCIA DO SISTEMA PRODUTOR DE ÁGUA CORUMBÁ | OTIMO | SDL - dosadoras de lodo adensado e polímero | BOMBA HELICOIDAL PARA O RECALQUE DE LODO DO TANQUE DE LODO PARA CENTRÍFUGA, COMPLETA, CONFORME ESPECIFICAÇÃO
77733 | ESTAÇÃO DE TRATAMENTO DE ÁGUA - VALPARAISO/GO BOMBAS DOSADORAS PARA DOSAGEM DE SOLUÇÃO DE POLÍMERO, COMPLETA, CONFORME ESPECIFICAÇÃO | 500518 | JOSE RICARDO PEREIRA RAMOS | 20407000 | GERÊNCIA DO SISTEMA PRODUTOR DE ÁGUA CORUMBÁ | OTIMO | SDL - dosadoras de lodo adensado e polímero | BOMBAS DOSADORAS PARA DOSAGEM DE SOLUÇÃO DE POLÍMERO, COMPLETA, CONFORME ESPECIFICAÇÃO
77734 | ESTAÇÃO DE TRATAMENTO DE ÁGUA - VALPARAISO/GO BOMBAS DOSADORAS PARA DOSAGEM DE SOLUÇÃO DE POLÍMERO, COMPLETA, CONFORME ESPECIFICAÇÃO | 500518 | JOSE RICARDO PEREIRA RAMOS | 20407000 | GERÊNCIA DO SISTEMA PRODUTOR DE ÁGUA CORUMBÁ | OTIMO | SDL - dosadoras de lodo adensado e polímero | BOMBAS DOSADORAS PARA DOSAGEM DE SOLUÇÃO DE POLÍMERO, COMPLETA, CONFORME ESPECIFICAÇÃO
77735 | ESTAÇÃO DE TRATAMENTO DE ÁGUA - VALPARAISO/GO CENTRÍFUGA DO TIPO "DECANTER" PARA DESIDRATAÇÃO DE LODO, COMPLETA, CONFORME ESPECIFICAÇÃO | 500518 | JOSE RICARDO PEREIRA RAMOS | 20407000 | GERÊNCIA DO SISTEMA PRODUTOR DE ÁGUA CORUMBÁ | OTIMO | SDL - decanters e med. de nível do tanque de lodo adensado | CENTRÍFUGA DO TIPO "DECANTER" PARA DESIDRATAÇÃO DE LODO, COMPLETA, CONFORME ESPECIFICAÇÃO
77736 | ESTAÇÃO DE TRATAMENTO DE ÁGUA - VALPARAISO/GO CENTRÍFUGA DO TIPO "DECANTER" PARA DESIDRATAÇÃO DE LODO, COMPLETA, CONFORME ESPECIFICAÇÃO | 500518 | JOSE RICARDO PEREIRA RAMOS | 20407000 | GERÊNCIA DO SISTEMA PRODUTOR DE ÁGUA CORUMBÁ | OTIMO | SDL - decanters e med. de nível do tanque de lodo adensado | CENTRÍFUGA DO TIPO "DECANTER" PARA DESIDRATAÇÃO DE LODO, COMPLETA, CONFORME ESPECIFICAÇÃO
77737 | ESTAÇÃO DE TRATAMENTO DE ÁGUA - VALPARAISO/GO TALHA MANUAL MONOVIA - 2 TONELADAS | 500518 | JOSE RICARDO PEREIRA RAMOS | 20407000 | GERÊNCIA DO SISTEMA PRODUTOR DE ÁGUA CORUMBÁ | OTIMO | Prédio - depósito de bens | TALHA MANUAL MONOVIA - 2 TONELADAS
77738 | ESTAÇÃO DE TRATAMENTO DE ÁGUA - VALPARAISO/GO TALHA MANUAL MONOVIA - 2 TONELADAS | 500518 | JOSE RICARDO PEREIRA RAMOS | 20407000 | GERÊNCIA DO SISTEMA PRODUTOR DE ÁGUA CORUMBÁ | OTIMO | Prédio - depósito de bens | TALHA MANUAL MONOVIA - 2 TONELADAS
77739 | ESTAÇÃO DE TRATAMENTO DE ÁGUA - VALPARAISO/GO TALHA MANUAL MONOVIA - 3 TONELADAS | 500518 | JOSE RICARDO PEREIRA RAMOS | 20407000 | GERÊNCIA DO SISTEMA PRODUTOR DE ÁGUA CORUMBÁ | OTIMO | Prédio - depósito de bens | TALHA MANUAL MONOVIA - 3 TONELADAS
77740 | ESTAÇÃO DE TRATAMENTO DE ÁGUA - VALPARAISO/GO EQUIPAMENTO PARA PREPARO DE SOLUÇÃO DE POLÍMEROS, COMPLETO, CONF. ESPECIFICAÇÃO | 500518 | JOSE RICARDO PEREIRA RAMOS | 20407000 | GERÊNCIA DO SISTEMA PRODUTOR DE ÁGUA CORUMBÁ | OTIMO | SDL - dosadoras de lodo adensado e polímero | EQUIPAMENTO PARA PREPARO DE SOLUÇÃO DE POLÍMEROS, COMPLETO, CONF. ESPECIFICAÇÃO
77741 | ESTAÇÃO DE TRATAMENTO DE ÁGUA - VALPARAISO/GO EQUIPAMENTO PARA PREPARO DE SOLUÇÃO DE POLÍMEROS, COMPLETO, CONF. ESPECIFICAÇÃO | 500518 | JOSE RICARDO PEREIRA RAMOS | 20407000 | GERÊNCIA DO SISTEMA PRODUTOR DE ÁGUA CORUMBÁ | OTIMO | SDL - dosadoras de lodo adensado e polímero | EQUIPAMENTO PARA PREPARO DE SOLUÇÃO DE POLÍMEROS, COMPLETO, CONF. ESPECIFICAÇÃO
77744 | ESTAÇÃO DE TRATAMENTO DE ÁGUA - VALPARAISO/GO CONJUNTO MOTOR E BOMBA PERISTALTICA MODELO BREDEL- 65/6/2 EPDM/PP 20RPM 5,5KW | 500518 | JOSE RICARDO PEREIRA RAMOS | 20407000 | GERÊNCIA DO SISTEMA PRODUTOR DE ÁGUA CORUMBÁ | OTIMO | Cloro - balanças, central de neutralização de gases e elevatória de resíduos | CONJUNTO MOTOR E BOMBA PERISTALTICA MODELO BREDEL- 65/6/2 EPDM/PP 20RPM 5,5KW
77745 | ESTAÇÃO DE TRATAMENTO DE ÁGUA - VALPARAISO/GO CONJUNTO MOTOR E BOMBA PERISTALTICA MODELO BREDEL- 65/6/2 EPDM/PP 20RPM 5,5KW | 500518 | JOSE RICARDO PEREIRA RAMOS | 20407000 | GERÊNCIA DO SISTEMA PRODUTOR DE ÁGUA CORUMBÁ | OTIMO | Cloro - balanças, central de neutralização de gases e elevatória de resíduos | CONJUNTO MOTOR E BOMBA PERISTALTICA MODELO BREDEL- 65/6/2 EPDM/PP 20RPM 5,5KW
77746 | ESTAÇÃO DE TRATAMENTO DE ÁGUA - VALPARAISO/GO COMJUNTO MOTOR E BOMBA PERISTALTICA MODELO BREDEL- 65/6/2 EPDM/PP 20RPM 5,5KW | 500518 | JOSE RICARDO PEREIRA RAMOS | 20407000 | GERÊNCIA DO SISTEMA PRODUTOR DE ÁGUA CORUMBÁ | OTIMO | Tanque reciclo - elevatória, turbidimetro e med. de nível e vazão | COMJUNTO MOTOR E BOMBA PERISTALTICA MODELO BREDEL- 65/6/2 EPDM/PP 20RPM 5,5KW
77747 | ESTAÇÃO DE TRATAMENTO DE ÁGUA - VALPARAISO/GO CONJUNTO MOTOR E BOMBA PERISTALTICA MODELO BREDEL- 65/6/2 EPDM/PP 20RPM 5,5KW | 500518 | JOSE RICARDO PEREIRA RAMOS | 20407000 | GERÊNCIA DO SISTEMA PRODUTOR DE ÁGUA CORUMBÁ | OTIMO | Tanque reciclo - elevatória, turbidimetro e med. de nível e vazão | CONJUNTO MOTOR E BOMBA PERISTALTICA MODELO BREDEL- 65/6/2 EPDM/PP 20RPM 5,5KW
77759 | ESTAÇÃO DE TRATAMENTO DE ÁGUA - VALPARAISO/GO DOSADOR DE CLORO COMPLETO | 500518 | JOSE RICARDO PEREIRA RAMOS | 20407000 | GERÊNCIA DO SISTEMA PRODUTOR DE ÁGUA CORUMBÁ | OTIMO | Cloro - sala dos evaporadores e dosadores | DOSADOR DE CLORO COMPLETO
77760 | ESTAÇÃO DE TRATAMENTO DE ÁGUA - VALPARAISO/GO DOSADOR DE CLORO COMPLETO | 500518 | JOSE RICARDO PEREIRA RAMOS | 20407000 | GERÊNCIA DO SISTEMA PRODUTOR DE ÁGUA CORUMBÁ | OTIMO | Cloro - sala dos evaporadores e dosadores | DOSADOR DE CLORO COMPLETO
77761 | ESTAÇÃO DE TRATAMENTO DE ÁGUA - VALPARAISO/GO MISTURADOR FLUTUANTE PARA TANQUE DE LODO FLOTADO, COMPLETO | 500518 | JOSE RICARDO PEREIRA RAMOS | 20407000 | GERÊNCIA DO SISTEMA PRODUTOR DE ÁGUA CORUMBÁ | OTIMO | SDL - decanters e med. de nível do tanque de lodo adensado | MISTURADOR FLUTUANTE PARA TANQUE DE LODO FLOTADO, COMPLETO
77762 | ESTAÇÃO DE TRATAMENTO DE ÁGUA - VALPARAISO/GO BALANÇA RODOVIÁRIA COMPLETA | 500518 | JOSE RICARDO PEREIRA RAMOS | 20407000 | GERÊNCIA DO SISTEMA PRODUTOR DE ÁGUA CORUMBÁ | OTIMO | Cloro - balanças, central de neutralização de gases e elevatória de resíduos | BALANÇA RODOVIÁRIA COMPLETA
77763 | ESTAÇÃO DE TRATAMENTO DE ÁGUA - VALPARAISO/GO BALANÇA RODOVIÁRIA COMPLETA | 500518 | JOSE RICARDO PEREIRA RAMOS | 20407000 | GERÊNCIA DO SISTEMA PRODUTOR DE ÁGUA CORUMBÁ | OTIMO | Cloro - balanças, central de neutralização de gases e elevatória de resíduos | BALANÇA RODOVIÁRIA COMPLETA
77764 | ESTAÇÃO DE TRATAMENTO DE ÁGUA - VALPARAISO/GO CONJUNTO MOTOBOMBA PARA EJETORES, VÁLVULAS E ACESSÓRIOS DIVERSOS, PARA COMPLETAR O SISTEMA DE CLORAÇÃO | 500518 | JOSE RICARDO PEREIRA RAMOS | 20407000 | GERÊNCIA DO SISTEMA PRODUTOR DE ÁGUA CORUMBÁ | OTIMO | Cloro - elevatórias de injeção de cloro | CONJUNTO MOTOBOMBA PARA EJETORES, VÁLVULAS E ACESSÓRIOS DIVERSOS, PARA COMPLETAR O SISTEMA DE CLORAÇÃO
77765 | ESTAÇÃO DE TRATAMENTO DE ÁGUA - VALPARAISO/GO CONJUNTO MOTOBOMBA PARA EJETORES, VÁLVULAS E ACESSÓRIOS DIVERSOS, PARA COMPLETAR O SISTEMA DE CLORAÇÃO | 500518 | JOSE RICARDO PEREIRA RAMOS | 20407000 | GERÊNCIA DO SISTEMA PRODUTOR DE ÁGUA CORUMBÁ | OTIMO | Cloro - elevatórias de injeção de cloro | CONJUNTO MOTOBOMBA PARA EJETORES, VÁLVULAS E ACESSÓRIOS DIVERSOS, PARA COMPLETAR O SISTEMA DE CLORAÇÃO
77766 | ESTAÇÃO DE TRATAMENTO DE ÁGUA - VALPARAISO/GO CONJUNTO MOTOBOMBA PARA EJETORES, VÁLVULAS E ACESSÓRIOS DIVERSOS, PARA COMPLETAR O SISTEMA DE CLORAÇÃO | 500518 | JOSE RICARDO PEREIRA RAMOS | 20407000 | GERÊNCIA DO SISTEMA PRODUTOR DE ÁGUA CORUMBÁ | OTIMO | Cloro - elevatórias de injeção de cloro | CONJUNTO MOTOBOMBA PARA EJETORES, VÁLVULAS E ACESSÓRIOS DIVERSOS, PARA COMPLETAR O SISTEMA DE CLORAÇÃO
77767 | ESTAÇÃO DE TRATAMENTO DE ÁGUA - VALPARAISO/GO CONJUNTO MOTOBOMBA PARA EJETORES, VÁLVULAS E ACESSÓRIOS DIVERSOS, PARA COMPLETAR O SISTEMA DE CLORAÇÃO | 500518 | JOSE RICARDO PEREIRA RAMOS | 20407000 | GERÊNCIA DO SISTEMA PRODUTOR DE ÁGUA CORUMBÁ | OTIMO | Cloro - elevatórias de injeção de cloro | CONJUNTO MOTOBOMBA PARA EJETORES, VÁLVULAS E ACESSÓRIOS DIVERSOS, PARA COMPLETAR O SISTEMA DE CLORAÇÃO
77768 | ESTAÇÃO DE TRATAMENTO DE ÁGUA - VALPARAISO/GO CONJUNTO MOTOBOMBA PARA EJETORES, VÁLVULAS E ACESSÓRIOS DIVERSOS, PARA COMPLETAR O SISTEMA DE CLORAÇÃO | 500518 | JOSE RICARDO PEREIRA RAMOS | 20407000 | GERÊNCIA DO SISTEMA PRODUTOR DE ÁGUA CORUMBÁ | OTIMO | Cloro - elevatórias de injeção de cloro | CONJUNTO MOTOBOMBA PARA EJETORES, VÁLVULAS E ACESSÓRIOS DIVERSOS, PARA COMPLETAR O SISTEMA DE CLORAÇÃO
77769 | ESTAÇÃO DE TRATAMENTO DE ÁGUA - VALPARAISO/GO CONJUNTO MOTOBOMBA PARA EJETORES, VÁLVULAS E ACESSÓRIOS DIVERSOS, PARA COMPLETAR O SISTEMA DE CLORAÇÃO | 500518 | JOSE RICARDO PEREIRA RAMOS | 20407000 | GERÊNCIA DO SISTEMA PRODUTOR DE ÁGUA CORUMBÁ | OTIMO | Cloro - elevatórias de injeção de cloro | CONJUNTO MOTOBOMBA PARA EJETORES, VÁLVULAS E ACESSÓRIOS DIVERSOS, PARA COMPLETAR O SISTEMA DE CLORAÇÃO
77770 | ESTAÇÃO DE TRATAMENTO DE ÁGUA - VALPARAISO/GO DETECTOR DE CLORO PARA DOIS PONTOS,COMPLETO, CONFORME ESPECIFICAÇÃO | 500518 | JOSE RICARDO PEREIRA RAMOS | 20407000 | GERÊNCIA DO SISTEMA PRODUTOR DE ÁGUA CORUMBÁ | OTIMO | Cloro - sala dos evaporadores e dosadores | DETECTOR DE CLORO PARA DOIS PONTOS,COMPLETO, CONFORME ESPECIFICAÇÃO
77771 | ESTAÇÃO DE TRATAMENTO DE ÁGUA - VALPARAISO/GO EVAPORADOR DE CLORO, COMPLETO, CONFORME ESPECIFICAÇÃO | 500518 | JOSE RICARDO PEREIRA RAMOS | 20407000 | GERÊNCIA DO SISTEMA PRODUTOR DE ÁGUA CORUMBÁ | OTIMO | Cloro - sala dos evaporadores e dosadores | EVAPORADOR DE CLORO, COMPLETO, CONFORME ESPECIFICAÇÃO
77772 | ESTAÇÃO DE TRATAMENTO DE ÁGUA - VALPARAISO/GO EVAPORADOR DE CLORO, COMPLETOS, CONFORME ESPECIFICAÇÃO | 500518 | JOSE RICARDO PEREIRA RAMOS | 20407000 | GERÊNCIA DO SISTEMA PRODUTOR DE ÁGUA CORUMBÁ | OTIMO | Cloro - sala dos evaporadores e dosadores | EVAPORADOR DE CLORO, COMPLETOS, CONFORME ESPECIFICAÇÃO
77773 | ESTAÇÃO DE TRATAMENTO DE ÁGUA - VALPARAISO/GO SISTEMA NEUTRALIZADOR DE LAVAGEM DE GASES DA SALA DE CLORAÇÃO, COMPLETA, CONFORME ESPECIFICAÇÃO | 500518 | JOSE RICARDO PEREIRA RAMOS | 20407000 | GERÊNCIA DO SISTEMA PRODUTOR DE ÁGUA CORUMBÁ | OTIMO | Cloro - balanças, central de neutralização de gases e elevatória de resíduos | SISTEMA NEUTRALIZADOR DE LAVAGEM DE GASES DA SALA DE CLORAÇÃO, COMPLETA, CONFORME ESPECIFICAÇÃO
77774 | ESTAÇÃO DE TRATAMENTO DE ÁGUA - VALPARAISO/GO SISTEMA DE TROCA AUTOMÁTICA DE CARRETAS DE CLORO, COMPLETOS, CONFORME ESPECIFICAÇÃO | 500518 | JOSE RICARDO PEREIRA RAMOS | 20407000 | GERÊNCIA DO SISTEMA PRODUTOR DE ÁGUA CORUMBÁ | OTIMO | Cloro - balanças, central de neutralização de gases e elevatória de resíduos | SISTEMA DE TROCA AUTOMÁTICA DE CARRETAS DE CLORO, COMPLETOS, CONFORME ESPECIFICAÇÃO
77775 | ESTAÇÃO DE TRATAMENTO DE ÁGUA - VALPARAISO/GO CONJUNTO MOTOBOMBA DE TRANSFERÊNCIA PARA RECALQUE DE ÁCIDO FLUOSSILÍCICO. | 500518 | JOSE RICARDO PEREIRA RAMOS | 20407000 | GERÊNCIA DO SISTEMA PRODUTOR DE ÁGUA CORUMBÁ | OTIMO | Prédio - depósito de bens | CONJUNTO MOTOBOMBA DE TRANSFERÊNCIA PARA RECALQUE DE ÁCIDO FLUOSSILÍCICO.
77776 | ESTAÇÃO DE TRATAMENTO DE ÁGUA - VALPARAISO/GO CONJUNTO MOTOBOMBA DE TRANSFERÊNCIA PARA RECALQUE DE ÁCIDO FLUOSSILÍCICO. | 500518 | JOSE RICARDO PEREIRA RAMOS | 20407000 | GERÊNCIA DO SISTEMA PRODUTOR DE ÁGUA CORUMBÁ | OTIMO | Prédio - depósito de bens | CONJUNTO MOTOBOMBA DE TRANSFERÊNCIA PARA RECALQUE DE ÁCIDO FLUOSSILÍCICO.
77777 | ESTAÇÃO DE TRATAMENTO DE ÁGUA - VALPARAISO/GO CONJUNTO MOTOBOMBA DE TRANSFERÊNCIA, PARA RECALQUE COAGULANTE. | 500518 | JOSE RICARDO PEREIRA RAMOS | 20407000 | GERÊNCIA DO SISTEMA PRODUTOR DE ÁGUA CORUMBÁ | OTIMO | Coagulante - armazenamento e dosagem | CONJUNTO MOTOBOMBA DE TRANSFERÊNCIA, PARA RECALQUE COAGULANTE.
77778 | ESTAÇÃO DE TRATAMENTO DE ÁGUA - VALPARAISO/GO CONJUNTO MOTOBOMBA DE TRANSFERÊNCIA, PARA RECALQUE COAGULANTE. | 500518 | JOSE RICARDO PEREIRA RAMOS | 20407000 | GERÊNCIA DO SISTEMA PRODUTOR DE ÁGUA CORUMBÁ | OTIMO | Coagulante - armazenamento e dosagem | CONJUNTO MOTOBOMBA DE TRANSFERÊNCIA, PARA RECALQUE COAGULANTE.
77779 | ESTAÇÃO DE TRATAMENTO DE ÁGUA - VALPARAISO/GO BOMBA DOSADORA DO TIPO DIAFRAGMA PARA DOSAGEM DE ÁCIDO FLUOSSILÍCICO, COMPLETA, CONFORME ESPECIFICAÇÃO | 500518 | JOSE RICARDO PEREIRA RAMOS | 20407000 | GERÊNCIA DO SISTEMA PRODUTOR DE ÁGUA CORUMBÁ | OTIMO | Casa de química - preparo e dosagem de permanganato e polímero | BOMBA DOSADORA DO TIPO DIAFRAGMA PARA DOSAGEM DE ÁCIDO FLUOSSILÍCICO, COMPLETA, CONFORME ESPECIFICAÇÃO
77780 | ESTAÇÃO DE TRATAMENTO DE ÁGUA - VALPARAISO/GO BOMBA DOSADORA DO TIPO DIAFRAGMA PARA DOSAGEM DE ÁCIDO FLUOSSILÍCICO, COMPLETA, CONFORME ESPECIFICAÇÃO | 500518 | JOSE RICARDO PEREIRA RAMOS | 20407000 | GERÊNCIA DO SISTEMA PRODUTOR DE ÁGUA CORUMBÁ | OTIMO | Prédio - oficina | BOMBA DOSADORA DO TIPO DIAFRAGMA PARA DOSAGEM DE ÁCIDO FLUOSSILÍCICO, COMPLETA, CONFORME ESPECIFICAÇÃO
77781 | ESTAÇÃO DE TRATAMENTO DE ÁGUA - VALPARAISO/GO BOMBA DOSADORA DO TIPO DIAFRAGMA PARA RECALQUE DE COAGULANTE, COMPLETA, CONFORME ESPECIFICAÇÃO | 500518 | JOSE RICARDO PEREIRA RAMOS | 20407000 | GERÊNCIA DO SISTEMA PRODUTOR DE ÁGUA CORUMBÁ | OTIMO | Prédio - depósito de bens | BOMBA DOSADORA DO TIPO DIAFRAGMA PARA RECALQUE DE COAGULANTE, COMPLETA, CONFORME ESPECIFICAÇÃO
77782 | ESTAÇÃO DE TRATAMENTO DE ÁGUA - VALPARAISO/GO BOMBA DOSADORA DO TIPO DIAFRAGMA PARA RECALQUE DE COAGULANTE, COMPLETA, CONFORME ESPECIFICAÇÃO | 500518 | JOSE RICARDO PEREIRA RAMOS | 20407000 | GERÊNCIA DO SISTEMA PRODUTOR DE ÁGUA CORUMBÁ | OTIMO | Coagulante - armazenamento e dosagem | BOMBA DOSADORA DO TIPO DIAFRAGMA PARA RECALQUE DE COAGULANTE, COMPLETA, CONFORME ESPECIFICAÇÃO
77783 | ESTAÇÃO DE TRATAMENTO DE ÁGUA - VALPARAISO/GO BOMBA DOSADORA DO TIPO DIAFRAGMA, PARA DOSAGEM DE SOLUÇÃO DE PERMANGANATO, COMPLETA, CONFORME ESPECIFICAÇÃO | 500518 | JOSE RICARDO PEREIRA RAMOS | 20407000 | GERÊNCIA DO SISTEMA PRODUTOR DE ÁGUA CORUMBÁ | OTIMO | Coagulante - armazenamento e dosagem | BOMBA DOSADORA DO TIPO DIAFRAGMA, PARA DOSAGEM DE SOLUÇÃO DE PERMANGANATO, COMPLETA, CONFORME ESPECIFICAÇÃO
77785 | ESTAÇÃO DE TRATAMENTO DE ÁGUA - VALPARAISO/GO BOMBA DOSADORA DO TIPO HELICOIDAL, PARA DOSAGEM DE SOLUÇÃO DE POLÍMERO. | 500518 | JOSE RICARDO PEREIRA RAMOS | 20407000 | GERÊNCIA DO SISTEMA PRODUTOR DE ÁGUA CORUMBÁ | OTIMO | Casa de química - preparo e dosagem de permanganato e polímero | BOMBA DOSADORA DO TIPO HELICOIDAL, PARA DOSAGEM DE SOLUÇÃO DE POLÍMERO.
77786 | ESTAÇÃO DE TRATAMENTO DE ÁGUA - VALPARAISO/GO BOMBA DOSADORA DO TIPO HELICOIDAL, PARA DOSAGEM DE SOLUÇÃO DE POLÍMERO. | 500518 | JOSE RICARDO PEREIRA RAMOS | 20407000 | GERÊNCIA DO SISTEMA PRODUTOR DE ÁGUA CORUMBÁ | OTIMO | Casa de química - preparo e dosagem de permanganato e polímero | BOMBA DOSADORA DO TIPO HELICOIDAL, PARA DOSAGEM DE SOLUÇÃO DE POLÍMERO.
77787 | ESTAÇÃO DE TRATAMENTO DE ÁGUA - VALPARAISO/GO BOMBAS PARA AMOSTRAGEM DE ÁGUA FLOTADA FILTRADA E ÁGUA TRATADA, COMPLETAS | 500518 | JOSE RICARDO PEREIRA RAMOS | 20407000 | GERÊNCIA DO SISTEMA PRODUTOR DE ÁGUA CORUMBÁ | OTIMO | Bloco hidráulico - analisadores d'água bruta | BOMBAS PARA AMOSTRAGEM DE ÁGUA FLOTADA FILTRADA E ÁGUA TRATADA, COMPLETAS
77788 | ESTAÇÃO DE TRATAMENTO DE ÁGUA - VALPARAISO/GO BOMBA PARA AMOSTRAGEM DE ÁGUA FLOTADA FILTRADA E ÁGUA TRATADA, COMPLETAS | 500518 | JOSE RICARDO PEREIRA RAMOS | 20407000 | GERÊNCIA DO SISTEMA PRODUTOR DE ÁGUA CORUMBÁ | OTIMO | Bloco hidráulico - analisadores d'água bruta | BOMBA PARA AMOSTRAGEM DE ÁGUA FLOTADA FILTRADA E ÁGUA TRATADA, COMPLETAS
77789 | ESTAÇÃO DE TRATAMENTO DE ÁGUA - VALPARAISO/GO BOMBA PARA AMOSTRAGEM DE ÁGUA FLOTADA FILTRADA E ÁGUA TRATADA, COMPLETAS | 500518 | JOSE RICARDO PEREIRA RAMOS | 20407000 | GERÊNCIA DO SISTEMA PRODUTOR DE ÁGUA CORUMBÁ | OTIMO | Prédio - depósito de bens | BOMBA PARA AMOSTRAGEM DE ÁGUA FLOTADA FILTRADA E ÁGUA TRATADA, COMPLETAS
77790 | ESTAÇÃO DE TRATAMENTO DE ÁGUA - VALPARAISO/GO BOMBAS PARA AMOSTRAGEM DE ÁGUA FLOTADA FILTRADA E ÁGUA TRATADA, COMPLETAS | 500518 | JOSE RICARDO PEREIRA RAMOS | 20407000 | GERÊNCIA DO SISTEMA PRODUTOR DE ÁGUA CORUMBÁ | OTIMO | Prédio - depósito de bens | BOMBAS PARA AMOSTRAGEM DE ÁGUA FLOTADA FILTRADA E ÁGUA TRATADA, COMPLETAS
77791 | ESTAÇÃO DE TRATAMENTO DE ÁGUA - VALPARAISO/GO BOMBA PARA AMOSTRAGEM DE ÁGUA FLOTADA FILTRADA E ÁGUA TRATADA, COMPLETAS | 500518 | JOSE RICARDO PEREIRA RAMOS | 20407000 | GERÊNCIA DO SISTEMA PRODUTOR DE ÁGUA CORUMBÁ | OTIMO | Bloco hidráulico - analisadores d'água bruta | BOMBA PARA AMOSTRAGEM DE ÁGUA FLOTADA FILTRADA E ÁGUA TRATADA, COMPLETAS
77792 | ESTAÇÃO DE TRATAMENTO DE ÁGUA - VALPARAISO/GO EQUIPAMENTO PARA PREPARO DE SOLUÇÃO DE PERMANGANATO , COMPLETO | 500518 | JOSE RICARDO PEREIRA RAMOS | 20407000 | GERÊNCIA DO SISTEMA PRODUTOR DE ÁGUA CORUMBÁ | OTIMO | Casa de química - preparo e dosagem de permanganato e polímero | EQUIPAMENTO PARA PREPARO DE SOLUÇÃO DE PERMANGANATO , COMPLETO
77793 | ESTAÇÃO DE TRATAMENTO DE ÁGUA - VALPARAISO/GO EQUIPAMENTO PARA PREPARO DE SOLUÇÃO DE PERMANGANATO , COMPLETO | 500518 | JOSE RICARDO PEREIRA RAMOS | 20407000 | GERÊNCIA DO SISTEMA PRODUTOR DE ÁGUA CORUMBÁ | OTIMO | Casa de química - preparo e dosagem de permanganato e polímero | EQUIPAMENTO PARA PREPARO DE SOLUÇÃO DE PERMANGANATO , COMPLETO
77794 | ESTAÇÃO DE TRATAMENTO DE ÁGUA - VALPARAISO/GO EQUIPAMENTO PARA PREPARO DE SOLUÇÃO DE POLÍMERO, COMPLETO | 500518 | JOSE RICARDO PEREIRA RAMOS | 20407000 | GERÊNCIA DO SISTEMA PRODUTOR DE ÁGUA CORUMBÁ | OTIMO | Casa de química - preparo e dosagem de permanganato e polímero | EQUIPAMENTO PARA PREPARO DE SOLUÇÃO DE POLÍMERO, COMPLETO
77795 | ESTAÇÃO DE TRATAMENTO DE ÁGUA - VALPARAISO/GO EQUIPAMENTO PARA PREPARO DE SOLUÇÃO DE POLÍMERO, COMPLETO | 500518 | JOSE RICARDO PEREIRA RAMOS | 20407000 | GERÊNCIA DO SISTEMA PRODUTOR DE ÁGUA CORUMBÁ | OTIMO | Casa de química - preparo e dosagem de permanganato e polímero | EQUIPAMENTO PARA PREPARO DE SOLUÇÃO DE POLÍMERO, COMPLETO
77796 | ESTAÇÃO DE TRATAMENTO DE ÁGUA - VALPARAISO/GO BALANÇA RODOVIÁRIA COMPLETA, CONFORME ESPECIFICAÇÕES TÉCNICAS - FORNECIMENTO, MONTAGEM E INSTALAÇÃO | 500518 | JOSE RICARDO PEREIRA RAMOS | 20407000 | GERÊNCIA DO SISTEMA PRODUTOR DE ÁGUA CORUMBÁ | OTIMO | Prédio - depósito de bens | BALANÇA RODOVIÁRIA COMPLETA, CONFORME ESPECIFICAÇÕES TÉCNICAS - FORNECIMENTO, MONTAGEM E INSTALAÇÃO
77797 | ESTAÇÃO DE TRATAMENTO DE ÁGUA - VALPARAISO/GO CONJUNTO MOTOR BOMBA PARA RECIRCULAÇÃO DA ÁGUA DE LAVAGEM DOS FILTROS, COMPLETO, CONFORME ESPECIFICAÇÃO | 500518 | JOSE RICARDO PEREIRA RAMOS | 20407000 | GERÊNCIA DO SISTEMA PRODUTOR DE ÁGUA CORUMBÁ | OTIMO | Tanque reciclo - elevatória, turbidimetro e med. de nível e vazão | CONJUNTO MOTOR BOMBA PARA RECIRCULAÇÃO DA ÁGUA DE LAVAGEM DOS FILTROS, COMPLETO, CONFORME ESPECIFICAÇÃO
77798 | ESTAÇÃO DE TRATAMENTO DE ÁGUA - VALPARAISO/GO CONJUNTO MOTOR BOMBA PARA RECIRCULAÇÃO DA ÁGUA DE LAVAGEM DOS FILTROS, COMPLETO, CONFORME ESPECIFICAÇÃO | 500518 | JOSE RICARDO PEREIRA RAMOS | 20407000 | GERÊNCIA DO SISTEMA PRODUTOR DE ÁGUA CORUMBÁ | OTIMO | Tanque reciclo - elevatória, turbidimetro e med. de nível e vazão | CONJUNTO MOTOR BOMBA PARA RECIRCULAÇÃO DA ÁGUA DE LAVAGEM DOS FILTROS, COMPLETO, CONFORME ESPECIFICAÇÃO
77799 | ESTAÇÃO DE TRATAMENTO DE ÁGUA - VALPARAISO/GO CONJUNTO MOTOR BOMBA PARA RECIRCULAÇÃO DA ÁGUA DE LAVAGEM DOS FILTROS, COMPLETO, CONFORME ESPECIFICAÇÃO | 500518 | JOSE RICARDO PEREIRA RAMOS | 20407000 | GERÊNCIA DO SISTEMA PRODUTOR DE ÁGUA CORUMBÁ | OTIMO | Tanque reciclo - elevatória, turbidimetro e med. de nível e vazão | CONJUNTO MOTOR BOMBA PARA RECIRCULAÇÃO DA ÁGUA DE LAVAGEM DOS FILTROS, COMPLETO, CONFORME ESPECIFICAÇÃO
77800 | ESTAÇÃO DE TRATAMENTO DE ÁGUA - VALPARAISO/GO MISTURADOR FLUTUANTE PARA TANQUE DE ÁGUA DE LAVAGEM DOS FILTROS, COMPLETO, CONFORME ESPECIFICAÇÃO | 500518 | JOSE RICARDO PEREIRA RAMOS | 20407000 | GERÊNCIA DO SISTEMA PRODUTOR DE ÁGUA CORUMBÁ | OTIMO | Tanque reciclo - elevatória, turbidimetro e med. de nível e vazão | MISTURADOR FLUTUANTE PARA TANQUE DE ÁGUA DE LAVAGEM DOS FILTROS, COMPLETO, CONFORME ESPECIFICAÇÃO
77801 | ESTAÇÃO DE TRATAMENTO DE ÁGUA - VALPARAISO/GO MISTURADOR FLUTUANTE PARA TANQUE DE ÁGUA DE LAVAGEM DOS FILTROS, COMPLETO, CONFORME ESPECIFICAÇÃO | 500518 | JOSE RICARDO PEREIRA RAMOS | 20407000 | GERÊNCIA DO SISTEMA PRODUTOR DE ÁGUA CORUMBÁ | OTIMO | Tanque reciclo - elevatória, turbidimetro e med. de nível e vazão | MISTURADOR FLUTUANTE PARA TANQUE DE ÁGUA DE LAVAGEM DOS FILTROS, COMPLETO, CONFORME ESPECIFICAÇÃO
77826 | PROJETOR PROJETOR ACER X1323 WHP | 500518 | JOSE RICARDO PEREIRA RAMOS | 20407000 | GERÊNCIA DO SISTEMA PRODUTOR DE ÁGUA CORUMBÁ | OTIMO | Prédio - gerência | PROJETOR PROJETOR ACER X1323 WHP
77902 | ESTAÇÃO DE TRATAMENTO DE ÁGUA - VALPARAISO/GO MEDIDOR DE VAZÃO ULTRASSÔNICO DO TIPO CLAMP-ON E CONVERSOR ANALÓGICO PROFIBUS - LOCALIZADO NA ENTRADA DO RAP.VLG.001. | 500518 | JOSE RICARDO PEREIRA RAMOS | 20407000 | GERÊNCIA DO SISTEMA PRODUTOR DE ÁGUA CORUMBÁ | OTIMO | RAP - válvulas de água tratada (entrada e saída) e med. de vazão | MEDIDOR DE VAZÃO ULTRASSÔNICO DO TIPO CLAMP-ON E CONVERSOR ANALÓGICO PROFIBUS - LOCALIZADO NA ENTRADA DO RAP.VLG.001.
77903 | ESTAÇÃO DE TRATAMENTO DE ÁGUA - VALPARAISO/GO MEDIDOR DE VAZÃO ULTRASSÔNICO DO TIPO CLAMP-ON E CONVERSOR ANALÓGICO PROFIBUS - LOCALIZADO NA EAT.VLG.001. | 500518 | JOSE RICARDO PEREIRA RAMOS | 20407000 | GERÊNCIA DO SISTEMA PRODUTOR DE ÁGUA CORUMBÁ | OTIMO | EAT - casa de máquinas e med. de vazão | MEDIDOR DE VAZÃO ULTRASSÔNICO DO TIPO CLAMP-ON E CONVERSOR ANALÓGICO PROFIBUS - LOCALIZADO NA EAT.VLG.001.
78327 | AR CONDICIONADO AR CONDICIONADO INVERTER (UNIDADE CONDENSADORA/EVAPORADORA) SPRINGER MIDEA9000BTUS | 500518 | JOSE RICARDO PEREIRA RAMOS | 20407000 | GERÊNCIA DO SISTEMA PRODUTOR DE ÁGUA CORUMBÁ | OTIMO | Guarita principal - balança | AR CONDICIONADO INVERTER (UNIDADE CONDENSADORA/EVAPORADORA) SPRINGER MIDEA9000BTUS
78328 | AR CONDICIONADO AR CONDICIONADO INVERTER (UNIDADE CONDENSADORA/EVAPORADORA) SPRINGER MIDEA9000BTUS | 500518 | JOSE RICARDO PEREIRA RAMOS | 20407000 | GERÊNCIA DO SISTEMA PRODUTOR DE ÁGUA CORUMBÁ | OTIMO | Prédio - servidor | AR CONDICIONADO INVERTER (UNIDADE CONDENSADORA/EVAPORADORA) SPRINGER MIDEA9000BTUS
78329 | AR CONDICIONADO AR CONDICIONADO INVERTER (UNIDADE CONDENSADORA/EVAPORADORA) SPRINGER MIDEA9000BTUS | 500518 | JOSE RICARDO PEREIRA RAMOS | 20407000 | GERÊNCIA DO SISTEMA PRODUTOR DE ÁGUA CORUMBÁ | OTIMO | Prédio - maquiagem | AR CONDICIONADO INVERTER (UNIDADE CONDENSADORA/EVAPORADORA) SPRINGER MIDEA9000BTUS
78330 | AR CONDICIONADO AR CONDICIONADO INVERTER (UNIDADE CONDENSADORA/EVAPORADORA) SPRINGER MIDEA18000BTUS | 500518 | JOSE RICARDO PEREIRA RAMOS | 20407000 | GERÊNCIA DO SISTEMA PRODUTOR DE ÁGUA CORUMBÁ | OTIMO | Prédio - gerência | AR CONDICIONADO INVERTER (UNIDADE CONDENSADORA/EVAPORADORA) SPRINGER MIDEA18000BTUS
78331 | AR CONDICIONADO AR CONDICIONADO INVERTER (UNIDADE CONDENSADORA/EVAPORADORA) SPRINGER MIDEA18000BTUS | 500518 | JOSE RICARDO PEREIRA RAMOS | 20407000 | GERÊNCIA DO SISTEMA PRODUTOR DE ÁGUA CORUMBÁ | OTIMO | Prédio - apoio à operação | AR CONDICIONADO INVERTER (UNIDADE CONDENSADORA/EVAPORADORA) SPRINGER MIDEA18000BTUS
78332 | AR CONDICIONADO AR CONDICIONADO INVERTER (UNIDADE CONDENSADORA/EVAPORADORA) SPRINGER MIDEA18000BTUS | 500518 | JOSE RICARDO PEREIRA RAMOS | 20407000 | GERÊNCIA DO SISTEMA PRODUTOR DE ÁGUA CORUMBÁ | OTIMO | Prédio - apoio à operação | AR CONDICIONADO INVERTER (UNIDADE CONDENSADORA/EVAPORADORA) SPRINGER MIDEA18000BTUS
78333 | AR CONDICIONADO AR CONDICIONADO INVERTER (UNIDADE CONDENSADORA/EVAPORADORA) SPRINGER MIDEA18000BTUS | 500518 | JOSE RICARDO PEREIRA RAMOS | 20407000 | GERÊNCIA DO SISTEMA PRODUTOR DE ÁGUA CORUMBÁ | OTIMO | Prédio - apoio à operação | AR CONDICIONADO INVERTER (UNIDADE CONDENSADORA/EVAPORADORA) SPRINGER MIDEA18000BTUS
78334 | AR CONDICIONADO AR CONDICIONADO INVERTER (UNIDADE CONDENSADORA/EVAPORADORA) SPRINGER MIDEA18000BTUS | 500518 | JOSE RICARDO PEREIRA RAMOS | 20407000 | GERÊNCIA DO SISTEMA PRODUTOR DE ÁGUA CORUMBÁ | OTIMO | Prédio - laboratório | AR CONDICIONADO INVERTER (UNIDADE CONDENSADORA/EVAPORADORA) SPRINGER MIDEA18000BTUS
78335 | AR CONDICIONADO AR CONDICIONADO INVERTER (UNIDADE CONDENSADORA/EVAPORADORA) SPRINGER MIDEA18000BTUS | 500518 | JOSE RICARDO PEREIRA RAMOS | 20407000 | GERÊNCIA DO SISTEMA PRODUTOR DE ÁGUA CORUMBÁ | OTIMO | Prédio - laboratório | AR CONDICIONADO INVERTER (UNIDADE CONDENSADORA/EVAPORADORA) SPRINGER MIDEA18000BTUS
78336 | AR CONDICIONADO AR CONDICIONADO INVERTER (UNIDADE CONDENSADORA/EVAPORADORA) SPRINGER MIDEA18000BTUS | 500518 | JOSE RICARDO PEREIRA RAMOS | 20407000 | GERÊNCIA DO SISTEMA PRODUTOR DE ÁGUA CORUMBÁ | OTIMO | Prédio - laboratório | AR CONDICIONADO INVERTER (UNIDADE CONDENSADORA/EVAPORADORA) SPRINGER MIDEA18000BTUS
78337 | AR CONDICIONADO AR CONDICIONADO INVERTER (UNIDADE CONDENSADORA/EVAPORADORA) SPRINGER MIDEA18000BTUS | 500518 | JOSE RICARDO PEREIRA RAMOS | 20407000 | GERÊNCIA DO SISTEMA PRODUTOR DE ÁGUA CORUMBÁ | OTIMO | Prédio - laboratório | AR CONDICIONADO INVERTER (UNIDADE CONDENSADORA/EVAPORADORA) SPRINGER MIDEA18000BTUS
78338 | AR CONDICIONADO AR CONDICIONADO INVERTER (UNIDADE CONDENSADORA/EVAPORADORA) SPRINGER MIDEA18000BTUS | 500518 | JOSE RICARDO PEREIRA RAMOS | 20407000 | GERÊNCIA DO SISTEMA PRODUTOR DE ÁGUA CORUMBÁ | OTIMO | Prédio - copa térreo | AR CONDICIONADO INVERTER (UNIDADE CONDENSADORA/EVAPORADORA) SPRINGER MIDEA18000BTUS
78339 | AR CONDICIONADO AR CONDICIONADO INVERTER (UNIDADE CONDENSADORA/EVAPORADORA) SPRINGER MIDEA18000BTUS | 500518 | JOSE RICARDO PEREIRA RAMOS | 20407000 | GERÊNCIA DO SISTEMA PRODUTOR DE ÁGUA CORUMBÁ | OTIMO | Prédio - automação | AR CONDICIONADO INVERTER (UNIDADE CONDENSADORA/EVAPORADORA) SPRINGER MIDEA18000BTUS
78340 | AR CONDICIONADO AR CONDICIONADO INVERTER (UNIDADE CONDENSADORA/EVAPORADORA) SPRINGER MIDEA18000BTUS | 500518 | JOSE RICARDO PEREIRA RAMOS | 20407000 | GERÊNCIA DO SISTEMA PRODUTOR DE ÁGUA CORUMBÁ | OTIMO | Prédio - elétrica | AR CONDICIONADO INVERTER (UNIDADE CONDENSADORA/EVAPORADORA) SPRINGER MIDEA18000BTUS
78341 | AR CONDICIONADO AR CONDICIONADO INVERTER (UNIDADE CONDENSADORA/EVAPORADORA) SPRINGER MIDEA18000BTUS | 500518 | JOSE RICARDO PEREIRA RAMOS | 20407000 | GERÊNCIA DO SISTEMA PRODUTOR DE ÁGUA CORUMBÁ | OTIMO | Prédio - coordenador | AR CONDICIONADO INVERTER (UNIDADE CONDENSADORA/EVAPORADORA) SPRINGER MIDEA18000BTUS
78342 | AR CONDICIONADO AR CONDICIONADO INVERTER (UNIDADE CONDENSADORA/EVAPORADORA) SPRINGER MIDEA18000BTUS | 500518 | JOSE RICARDO PEREIRA RAMOS | 20407000 | GERÊNCIA DO SISTEMA PRODUTOR DE ÁGUA CORUMBÁ | OTIMO | Prédio - secretaria | AR CONDICIONADO INVERTER (UNIDADE CONDENSADORA/EVAPORADORA) SPRINGER MIDEA18000BTUS
78343 | AR CONDICIONADO AR CONDICIONADO INVERTER (UNIDADE CONDENSADORA/EVAPORADORA) SPRINGER MIDEA18000BTUS | 500518 | JOSE RICARDO PEREIRA RAMOS | 20407000 | GERÊNCIA DO SISTEMA PRODUTOR DE ÁGUA CORUMBÁ | OTIMO | Prédio - gerência | AR CONDICIONADO INVERTER (UNIDADE CONDENSADORA/EVAPORADORA) SPRINGER MIDEA18000BTUS
78344 | AR CONDICIONADO AR CONDICIONADO INVERTER (UNIDADE CONDENSADORA/EVAPORADORA) SPRINGER MIDEA24000BTUS | 500518 | JOSE RICARDO PEREIRA RAMOS | 20407000 | GERÊNCIA DO SISTEMA PRODUTOR DE ÁGUA CORUMBÁ | OTIMO | Prédio - operação | AR CONDICIONADO INVERTER (UNIDADE CONDENSADORA/EVAPORADORA) SPRINGER MIDEA24000BTUS
78346 | AR CONDICIONADO AR CONDICIONADO INVERTER (UNIDADE CONDENSADORA/EVAPORADORA) ELGIN 36000BTUS | 500518 | JOSE RICARDO PEREIRA RAMOS | 20407000 | GERÊNCIA DO SISTEMA PRODUTOR DE ÁGUA CORUMBÁ | OTIMO | Prédio - auditório | AR CONDICIONADO INVERTER (UNIDADE CONDENSADORA/EVAPORADORA) ELGIN 36000BTUS
78347 | AR CONDICIONADO AR CONDICIONADO INVERTER (UNIDADE CONDENSADORA/EVAPORADORA) ELGIN 36000BTUS | 500518 | JOSE RICARDO PEREIRA RAMOS | 20407000 | GERÊNCIA DO SISTEMA PRODUTOR DE ÁGUA CORUMBÁ | OTIMO | Prédio - auditório | AR CONDICIONADO INVERTER (UNIDADE CONDENSADORA/EVAPORADORA) ELGIN 36000BTUS
78348 | AR CONDICIONADO AR CONDICIONADO INVERTER (UNIDADE CONDENSADORA/EVAPORADORA) ELGIN 36000BTUS | 500518 | JOSE RICARDO PEREIRA RAMOS | 20407000 | GERÊNCIA DO SISTEMA PRODUTOR DE ÁGUA CORUMBÁ | OTIMO | Prédio - auditório | AR CONDICIONADO INVERTER (UNIDADE CONDENSADORA/EVAPORADORA) ELGIN 36000BTUS
78349 | AR CONDICIONADO AR CONDICIONADO INVERTER (UNIDADE CONDENSADORA/EVAPORADORA) ELGIN 36000BTUS | 500518 | JOSE RICARDO PEREIRA RAMOS | 20407000 | GERÊNCIA DO SISTEMA PRODUTOR DE ÁGUA CORUMBÁ | OTIMO | Prédio - copa | AR CONDICIONADO INVERTER (UNIDADE CONDENSADORA/EVAPORADORA) ELGIN 36000BTUS
78350 | AR CONDICIONADO AR CONDICIONADO INVERTER (UNIDADE CONDENSADORA/EVAPORADORA) SPRINGER MIDEA24000BTUS | 500518 | JOSE RICARDO PEREIRA RAMOS | 20407000 | GERÊNCIA DO SISTEMA PRODUTOR DE ÁGUA CORUMBÁ | OTIMO | Prédio - operação | AR CONDICIONADO INVERTER (UNIDADE CONDENSADORA/EVAPORADORA) SPRINGER MIDEA24000BTUS
78351 | AR CONDICIONADO AR CONDICIONADO INVERTER (UNIDADE CONDENSADORA/EVAPORADORA) SPRINGER MIDEA24000BTUS | 500518 | JOSE RICARDO PEREIRA RAMOS | 20407000 | GERÊNCIA DO SISTEMA PRODUTOR DE ÁGUA CORUMBÁ | OTIMO | Prédio - operação | AR CONDICIONADO INVERTER (UNIDADE CONDENSADORA/EVAPORADORA) SPRINGER MIDEA24000BTUS
78352 | AR CONDICIONADO AR CONDICIONADO INVERTER (UNIDADE CONDENSADORA/EVAPORADORA) SPRINGER MIDEA24000BTUS | 500518 | JOSE RICARDO PEREIRA RAMOS | 20407000 | GERÊNCIA DO SISTEMA PRODUTOR DE ÁGUA CORUMBÁ | OTIMO | Prédio - operação | AR CONDICIONADO INVERTER (UNIDADE CONDENSADORA/EVAPORADORA) SPRINGER MIDEA24000BTUS
78655 | AR CONDICIONADO AR CONDICIONADO INVERTER (UNIDADE CONDENSADORA/EVAPORADORA) SPRINGER MIDEA24000BTUS | 500518 | JOSE RICARDO PEREIRA RAMOS | 20407000 | GERÊNCIA DO SISTEMA PRODUTOR DE ÁGUA CORUMBÁ | OTIMO | EAT - sala painel view | AR CONDICIONADO INVERTER (UNIDADE CONDENSADORA/EVAPORADORA) SPRINGER MIDEA24000BTUS
79074 | ESTAÇÃO DE TRATAMENTO DE ÁGUA - VALPARAISO/GO MEDIDOR DE NÍVEL | 500518 | JOSE RICARDO PEREIRA RAMOS | 20407000 | GERÊNCIA DO SISTEMA PRODUTOR DE ÁGUA CORUMBÁ | OTIMO | TAPQ - elevatórias de água potável e amostragem | MEDIDOR DE NÍVEL
79075 | ESTAÇÃO DE TRATAMENTO DE ÁGUA - VALPARAISO/GO MEDIDOR DE NÍVEL | 500518 | JOSE RICARDO PEREIRA RAMOS | 20407000 | GERÊNCIA DO SISTEMA PRODUTOR DE ÁGUA CORUMBÁ | OTIMO | TAPQ - elevatórias de água potável e amostragem | MEDIDOR DE NÍVEL
79076 | ESTAÇÃO DE TRATAMENTO DE ÁGUA - VALPARAISO/GO MEDIDOR DE TURBIDEZ | 500518 | JOSE RICARDO PEREIRA RAMOS | 20407000 | GERÊNCIA DO SISTEMA PRODUTOR DE ÁGUA CORUMBÁ | OTIMO | Flotador 01 - removedor(es) de lodo | MEDIDOR DE TURBIDEZ
79077 | ESTAÇÃO DE TRATAMENTO DE ÁGUA - VALPARAISO/GO MEDIDOR DE TURBIDEZ | 500518 | JOSE RICARDO PEREIRA RAMOS | 20407000 | GERÊNCIA DO SISTEMA PRODUTOR DE ÁGUA CORUMBÁ | OTIMO | Flotador 03 - removedor(es) de lodo | MEDIDOR DE TURBIDEZ
79078 | ESTAÇÃO DE TRATAMENTO DE ÁGUA - VALPARAISO/GO MEDIDOR DE TURBIDEZ | 500518 | JOSE RICARDO PEREIRA RAMOS | 20407000 | GERÊNCIA DO SISTEMA PRODUTOR DE ÁGUA CORUMBÁ | OTIMO | Flotador 04 - removedor(es) de lodo | MEDIDOR DE TURBIDEZ
79079 | ESTAÇÃO DE TRATAMENTO DE ÁGUA - VALPARAISO/GO MEDIDOR DE TURBIDEZ | 500518 | JOSE RICARDO PEREIRA RAMOS | 20407000 | GERÊNCIA DO SISTEMA PRODUTOR DE ÁGUA CORUMBÁ | OTIMO | Flotador 02 - removedor(es) de lodo | MEDIDOR DE TURBIDEZ
79080 | ESTAÇÃO DE TRATAMENTO DE ÁGUA - VALPARAISO/GO MEDIDOR DE PRESSÃO | 500518 | JOSE RICARDO PEREIRA RAMOS | 20407000 | GERÊNCIA DO SISTEMA PRODUTOR DE ÁGUA CORUMBÁ | OTIMO | Flotadores - elevatórias de água saturada Módulos 01/02 | MEDIDOR DE PRESSÃO
79081 | ESTAÇÃO DE TRATAMENTO DE ÁGUA - VALPARAISO/GO MEDIDOR DE PRESSÃO | 500518 | JOSE RICARDO PEREIRA RAMOS | 20407000 | GERÊNCIA DO SISTEMA PRODUTOR DE ÁGUA CORUMBÁ | OTIMO | Flotadores - elevatórias de água saturada Módulos 01/02 | MEDIDOR DE PRESSÃO
79082 | ESTAÇÃO DE TRATAMENTO DE ÁGUA - VALPARAISO/GO MEDIDOR DE PRESSÃO | 500518 | JOSE RICARDO PEREIRA RAMOS | 20407000 | GERÊNCIA DO SISTEMA PRODUTOR DE ÁGUA CORUMBÁ | OTIMO | Flotadores - elevatórias de água saturada Módulos 01/02 | MEDIDOR DE PRESSÃO
79083 | ESTAÇÃO DE TRATAMENTO DE ÁGUA - VALPARAISO/GO MEDIDOR DE PRESSÃO | 500518 | JOSE RICARDO PEREIRA RAMOS | 20407000 | GERÊNCIA DO SISTEMA PRODUTOR DE ÁGUA CORUMBÁ | OTIMO | Flotadores - elevatórias de água saturada Módulos 01/02 | MEDIDOR DE PRESSÃO
79084 | ESTAÇÃO DE TRATAMENTO DE ÁGUA - VALPARAISO/GO MEDIDOR DE PRESSÃO | 500518 | JOSE RICARDO PEREIRA RAMOS | 20407000 | GERÊNCIA DO SISTEMA PRODUTOR DE ÁGUA CORUMBÁ | OTIMO | Flotadores - elevatórias de água saturada Módulos 01/02 | MEDIDOR DE PRESSÃO
79085 | ESTAÇÃO DE TRATAMENTO DE ÁGUA - VALPARAISO/GO ATUADOR ELETRICO, MARCA: COESTER, MODELO CSR12M, N° DE SÉRIE 29497. | 500518 | JOSE RICARDO PEREIRA RAMOS | 20407000 | GERÊNCIA DO SISTEMA PRODUTOR DE ÁGUA CORUMBÁ | OTIMO | Filtro 02 - válvulas de ar, água filtrada, lavagem e drenagem | ATUADOR ELETRICO, MARCA: COESTER, MODELO CSR12M, N° DE SÉRIE 29497.
79086 | ESTAÇÃO DE TRATAMENTO DE ÁGUA - VALPARAISO/GO ATUADOR ELETRICO MARCA: COESTER, MODELO: CSR12M, N° DE SÉRIE: 29499. | 500518 | JOSE RICARDO PEREIRA RAMOS | 20407000 | GERÊNCIA DO SISTEMA PRODUTOR DE ÁGUA CORUMBÁ | OTIMO | Filtro 03 - válvulas de ar, água filtrada, lavagem e drenagem | ATUADOR ELETRICO MARCA: COESTER, MODELO: CSR12M, N° DE SÉRIE: 29499.
79087 | ESTAÇÃO DE TRATAMENTO DE ÁGUA - VALPARAISO/GO ATUADOR ELETRICO, MARCA: COESTER, MODELO: CSR12M, N° DE SÉRIE: 29501. | 500518 | JOSE RICARDO PEREIRA RAMOS | 20407000 | GERÊNCIA DO SISTEMA PRODUTOR DE ÁGUA CORUMBÁ | OTIMO | Filtro 04 - válvulas de ar, água filtrada, lavagem e drenagem | ATUADOR ELETRICO, MARCA: COESTER, MODELO: CSR12M, N° DE SÉRIE: 29501.
79088 | ESTAÇÃO DE TRATAMENTO DE ÁGUA - VALPARAISO/GO ATUADOR ELETRICO, MARCA: COESTER, MODELO: CSR12M, N° DE SÉRIE: 29495. | 500518 | JOSE RICARDO PEREIRA RAMOS | 20407000 | GERÊNCIA DO SISTEMA PRODUTOR DE ÁGUA CORUMBÁ | OTIMO | Filtro 01 - válvulas de ar, água filtrada, lavagem e drenagem | ATUADOR ELETRICO, MARCA: COESTER, MODELO: CSR12M, N° DE SÉRIE: 29495.
79089 | ESTAÇÃO DE TRATAMENTO DE ÁGUA - VALPARAISO/GO ATUADOR ELETRICO, MARCA: COESTER, MODELO: CSR12M, N° DE SÉRIE: 29494. | 500518 | JOSE RICARDO PEREIRA RAMOS | 20407000 | GERÊNCIA DO SISTEMA PRODUTOR DE ÁGUA CORUMBÁ | OTIMO | Filtro 01 - válvulas de ar, água filtrada, lavagem e drenagem | ATUADOR ELETRICO, MARCA: COESTER, MODELO: CSR12M, N° DE SÉRIE: 29494.
79090 | ESTAÇÃO DE TRATAMENTO DE ÁGUA - VALPARAISO/GO ATUADOR ELETRICO, MARCA: COESTER, MODELO: CSR12M. N° DE SÉRIE: 29496. | 500518 | JOSE RICARDO PEREIRA RAMOS | 20407000 | GERÊNCIA DO SISTEMA PRODUTOR DE ÁGUA CORUMBÁ | OTIMO | Filtro 02 - válvulas de ar, água filtrada, lavagem e drenagem | ATUADOR ELETRICO, MARCA: COESTER, MODELO: CSR12M. N° DE SÉRIE: 29496.
79091 | ESTAÇÃO DE TRATAMENTO DE ÁGUA - VALPARAISO/GO ATUADOR ELETRICO, MARCA: COESTER, MODELO: CSR12M, N° DE SÉRIE: 29498. | 500518 | JOSE RICARDO PEREIRA RAMOS | 20407000 | GERÊNCIA DO SISTEMA PRODUTOR DE ÁGUA CORUMBÁ | OTIMO | Filtro 03 - válvulas de ar, água filtrada, lavagem e drenagem | ATUADOR ELETRICO, MARCA: COESTER, MODELO: CSR12M, N° DE SÉRIE: 29498.
79092 | ESTAÇÃO DE TRATAMENTO DE ÁGUA - VALPARAISO/GO ATUADOR ELETRICO, MARCA: COESTER, MODELO: CSR12M, N° DE SÉRIE: 29500. | 500518 | JOSE RICARDO PEREIRA RAMOS | 20407000 | GERÊNCIA DO SISTEMA PRODUTOR DE ÁGUA CORUMBÁ | OTIMO | Filtro 04 - válvulas de ar, água filtrada, lavagem e drenagem | ATUADOR ELETRICO, MARCA: COESTER, MODELO: CSR12M, N° DE SÉRIE: 29500.
79093 | ESTAÇÃO DE TRATAMENTO DE ÁGUA - VALPARAISO/GO ATUADOR ELETRICO, MARCA: COESTER, MODELO: CSR12M, N° DE SÉRIE: 29503. | 500518 | JOSE RICARDO PEREIRA RAMOS | 20407000 | GERÊNCIA DO SISTEMA PRODUTOR DE ÁGUA CORUMBÁ | OTIMO | Flotadores 01/02 - elevatórias de lodo flotado e válvulas | ATUADOR ELETRICO, MARCA: COESTER, MODELO: CSR12M, N° DE SÉRIE: 29503.
79094 | ESTAÇÃO DE TRATAMENTO DE ÁGUA - VALPARAISO/GO ATUADOR ELETRICO, MARCA: COESTER, MODELO: CSR12M, N° DE SÉRIE: 29502. | 500518 | JOSE RICARDO PEREIRA RAMOS | 20407000 | GERÊNCIA DO SISTEMA PRODUTOR DE ÁGUA CORUMBÁ | OTIMO | Flotadores 01/02 - elevatórias de lodo flotado e válvulas | ATUADOR ELETRICO, MARCA: COESTER, MODELO: CSR12M, N° DE SÉRIE: 29502.
79095 | ESTAÇÃO DE TRATAMENTO DE ÁGUA - VALPARAISO/GO ATUADOR ELETRICO, MARCA COESTER, N° DE SÉRIE: 29436 | 500518 | JOSE RICARDO PEREIRA RAMOS | 20407000 | GERÊNCIA DO SISTEMA PRODUTOR DE ÁGUA CORUMBÁ | OTIMO | TAPQ - atuadores das comportas de entrada e saída | ATUADOR ELETRICO, MARCA COESTER, N° DE SÉRIE: 29436
79096 | ESTAÇÃO DE TRATAMENTO DE ÁGUA - VALPARAISO/GO ATUADOR ELETRICO, MARCA: COESTER, N° DE SÉRIE: 29437 | 500518 | JOSE RICARDO PEREIRA RAMOS | 20407000 | GERÊNCIA DO SISTEMA PRODUTOR DE ÁGUA CORUMBÁ | OTIMO | TAPQ - atuadores das comportas de entrada e saída | ATUADOR ELETRICO, MARCA: COESTER, N° DE SÉRIE: 29437
79097 | ESTAÇÃO DE TRATAMENTO DE ÁGUA - VALPARAISO/GO PAINEL ELÉTRICO COMPORTAS. | 500518 | JOSE RICARDO PEREIRA RAMOS | 20407000 | GERÊNCIA DO SISTEMA PRODUTOR DE ÁGUA CORUMBÁ | OTIMO | Floculador 07 - turbinas e comportas | PAINEL ELÉTRICO COMPORTAS.
79098 | ESTAÇÃO DE TRATAMENTO DE ÁGUA - VALPARAISO/GO PAINEL ELÉTRICO COMPORTAS - COM-301-5, COM 301-6, COM 302-5 E COM 302-5 | 500518 | JOSE RICARDO PEREIRA RAMOS | 20407000 | GERÊNCIA DO SISTEMA PRODUTOR DE ÁGUA CORUMBÁ | OTIMO | Floculador 05 - turbinas e comportas | PAINEL ELÉTRICO COMPORTAS - COM-301-5, COM 301-6, COM 302-5 E COM 302-5
79099 | ESTAÇÃO DE TRATAMENTO DE ÁGUA - VALPARAISO/GO BANCO AUTOMATICO DE CAPACITOR - HANAMEC - 250KVAR - LOCALIZADO NA SUBESTAÇÃO 02 DA ETA.COR.001 | 500518 | JOSE RICARDO PEREIRA RAMOS | 20407000 | GERÊNCIA DO SISTEMA PRODUTOR DE ÁGUA CORUMBÁ | OTIMO | Subestação 02 - próximo ao SDL | BANCO AUTOMATICO DE CAPACITOR - HANAMEC - 250KVAR - LOCALIZADO NA SUBESTAÇÃO 02 DA ETA.COR.001
79100 | ESTAÇÃO DE TRATAMENTO DE ÁGUA - VALPARAISO/GO BANCO AUTOMATICO DE CAPACITOR - HANAMEC - 450KVAR - LOCALIZADO NA SUBESTAÇÃO 01 DA ETA.COR.001 | 500518 | JOSE RICARDO PEREIRA RAMOS | 20407000 | GERÊNCIA DO SISTEMA PRODUTOR DE ÁGUA CORUMBÁ | OTIMO | Subestação 01 - próximo ao bloco hidraúlico | BANCO AUTOMATICO DE CAPACITOR - HANAMEC - 450KVAR - LOCALIZADO NA SUBESTAÇÃO 01 DA ETA.COR.001
79101 | ESTAÇÃO DE TRATAMENTO DE ÁGUA - VALPARAISO/GO MEDIDOR DE PH/TURBIDEZ | 500518 | JOSE RICARDO PEREIRA RAMOS | 20407000 | GERÊNCIA DO SISTEMA PRODUTOR DE ÁGUA CORUMBÁ | OTIMO | Filtro 03 - turbidimetro e med. taxa de filtração | MEDIDOR DE PH/TURBIDEZ
79102 | ESTAÇÃO DE TRATAMENTO DE ÁGUA - VALPARAISO/GO MEDIDOR DE PH/TURBIDEZ | 500518 | JOSE RICARDO PEREIRA RAMOS | 20407000 | GERÊNCIA DO SISTEMA PRODUTOR DE ÁGUA CORUMBÁ | OTIMO | Filtro 02 - turbidimetro e med. taxa de filtração | MEDIDOR DE PH/TURBIDEZ
79103 | ESTAÇÃO DE TRATAMENTO DE ÁGUA - VALPARAISO/GO MEDIDOR DE PH/TURBIDEZ | 500518 | JOSE RICARDO PEREIRA RAMOS | 20407000 | GERÊNCIA DO SISTEMA PRODUTOR DE ÁGUA CORUMBÁ | OTIMO | Filtro 01 - turbidimetro e med. taxa de filtração | MEDIDOR DE PH/TURBIDEZ
79104 | ESTAÇÃO DE TRATAMENTO DE ÁGUA - VALPARAISO/GO MEDIDOR DE PH/TURBIDEZ | 500518 | JOSE RICARDO PEREIRA RAMOS | 20407000 | GERÊNCIA DO SISTEMA PRODUTOR DE ÁGUA CORUMBÁ | OTIMO | TAPQ - elevatórias de água potável e amostragem | MEDIDOR DE PH/TURBIDEZ
79107 | ESTAÇÃO DE TRATAMENTO DE ÁGUA - VALPARAISO/GO VÁLVULAS MOTORIZADAS SISTEMA DE DOSAGEM. | 500518 | JOSE RICARDO PEREIRA RAMOS | 20407000 | GERÊNCIA DO SISTEMA PRODUTOR DE ÁGUA CORUMBÁ | OTIMO | Coagulante - armazenamento e dosagem | VÁLVULAS MOTORIZADAS SISTEMA DE DOSAGEM.
79108 | ESTAÇÃO DE TRATAMENTO DE ÁGUA - VALPARAISO/GO VÁLVULAS MOTORIZADAS SISTEMA DE DOSAGEM. | 500518 | JOSE RICARDO PEREIRA RAMOS | 20407000 | GERÊNCIA DO SISTEMA PRODUTOR DE ÁGUA CORUMBÁ | OTIMO | Coagulante - armazenamento e dosagem | VÁLVULAS MOTORIZADAS SISTEMA DE DOSAGEM.
79109 | ESTAÇÃO DE TRATAMENTO DE ÁGUA - VALPARAISO/GO VÁLVULAS MOTORIZADAS SISTEMA DE DOSAGEM. | 500518 | JOSE RICARDO PEREIRA RAMOS | 20407000 | GERÊNCIA DO SISTEMA PRODUTOR DE ÁGUA CORUMBÁ | OTIMO | Coagulante - armazenamento e dosagem | VÁLVULAS MOTORIZADAS SISTEMA DE DOSAGEM.
79110 | ESTAÇÃO DE TRATAMENTO DE ÁGUA - VALPARAISO/GO VÁLVULAS MOTORIZADAS SISTEMA DE DOSAGEM. | 500518 | JOSE RICARDO PEREIRA RAMOS | 20407000 | GERÊNCIA DO SISTEMA PRODUTOR DE ÁGUA CORUMBÁ | OTIMO | Coagulante - armazenamento e dosagem | VÁLVULAS MOTORIZADAS SISTEMA DE DOSAGEM.
79111 | ESTAÇÃO DE TRATAMENTO DE ÁGUA - VALPARAISO/GO VÁLVULAS MOTORIZADAS SISTEMA DE DOSAGEM. | 500518 | JOSE RICARDO PEREIRA RAMOS | 20407000 | GERÊNCIA DO SISTEMA PRODUTOR DE ÁGUA CORUMBÁ | OTIMO | Casa de química - preparo e dosagem de permanganato e polímero | VÁLVULAS MOTORIZADAS SISTEMA DE DOSAGEM.
79112 | ESTAÇÃO DE TRATAMENTO DE ÁGUA - VALPARAISO/GO VÁLVULAS MOTORIZADAS SISTEMA DE DOSAGEM. | 500518 | JOSE RICARDO PEREIRA RAMOS | 20407000 | GERÊNCIA DO SISTEMA PRODUTOR DE ÁGUA CORUMBÁ | OTIMO | Casa de química - preparo e dosagem de permanganato e polímero | VÁLVULAS MOTORIZADAS SISTEMA DE DOSAGEM.
79113 | ESTAÇÃO DE TRATAMENTO DE ÁGUA - VALPARAISO/GO VÁLVULAS MOTORIZADAS SISTEMA DE DOSAGEM. | 500518 | JOSE RICARDO PEREIRA RAMOS | 20407000 | GERÊNCIA DO SISTEMA PRODUTOR DE ÁGUA CORUMBÁ | OTIMO | Carvão - armazenamento e dosagem | VÁLVULAS MOTORIZADAS SISTEMA DE DOSAGEM.
79114 | ESTAÇÃO DE TRATAMENTO DE ÁGUA - VALPARAISO/GO VÁLVULAS MOTORIZADAS SISTEMA DE DOSAGEM. | 500518 | JOSE RICARDO PEREIRA RAMOS | 20407000 | GERÊNCIA DO SISTEMA PRODUTOR DE ÁGUA CORUMBÁ | OTIMO | Carvão - armazenamento e dosagem | VÁLVULAS MOTORIZADAS SISTEMA DE DOSAGEM.
79115 | ESTAÇÃO DE TRATAMENTO DE ÁGUA - VALPARAISO/GO VÁLVULAS MOTORIZADAS SISTEMA DE DOSAGEM. | 500518 | JOSE RICARDO PEREIRA RAMOS | 20407000 | GERÊNCIA DO SISTEMA PRODUTOR DE ÁGUA CORUMBÁ | OTIMO | Carvão - armazenamento e dosagem | VÁLVULAS MOTORIZADAS SISTEMA DE DOSAGEM.
79116 | ESTAÇÃO DE TRATAMENTO DE ÁGUA - VALPARAISO/GO VÁLVULAS MOTORIZADAS SISTEMA DE DOSAGEM. | 500518 | JOSE RICARDO PEREIRA RAMOS | 20407000 | GERÊNCIA DO SISTEMA PRODUTOR DE ÁGUA CORUMBÁ | OTIMO | Carvão - armazenamento e dosagem | VÁLVULAS MOTORIZADAS SISTEMA DE DOSAGEM.
79117 | ESTAÇÃO DE TRATAMENTO DE ÁGUA - VALPARAISO/GO VÁLVULAS MOTORIZADAS SISTEMA DE DOSAGEM. | 500518 | JOSE RICARDO PEREIRA RAMOS | 20407000 | GERÊNCIA DO SISTEMA PRODUTOR DE ÁGUA CORUMBÁ | OTIMO | Prédio - depósito de bens | VÁLVULAS MOTORIZADAS SISTEMA DE DOSAGEM.
79118 | ESTAÇÃO DE TRATAMENTO DE ÁGUA - VALPARAISO/GO VÁLVULAS MOTORIZADAS SISTEMA DE DOSAGEM. | 500518 | JOSE RICARDO PEREIRA RAMOS | 20407000 | GERÊNCIA DO SISTEMA PRODUTOR DE ÁGUA CORUMBÁ | OTIMO | Prédio - depósito de bens | VÁLVULAS MOTORIZADAS SISTEMA DE DOSAGEM.
79119 | ESTAÇÃO DE TRATAMENTO DE ÁGUA - VALPARAISO/GO VÁLVULAS MOTORIZADAS SISTEMA DE DOSAGEM. | 500518 | JOSE RICARDO PEREIRA RAMOS | 20407000 | GERÊNCIA DO SISTEMA PRODUTOR DE ÁGUA CORUMBÁ | OTIMO | SDL - dosadoras de lodo adensado e polímero | VÁLVULAS MOTORIZADAS SISTEMA DE DOSAGEM.
79120 | ESTAÇÃO DE TRATAMENTO DE ÁGUA - VALPARAISO/GO VÁLVULAS MOTORIZADAS SISTEMA DE DOSAGEM. | 500518 | JOSE RICARDO PEREIRA RAMOS | 20407000 | GERÊNCIA DO SISTEMA PRODUTOR DE ÁGUA CORUMBÁ | OTIMO | SDL - dosadoras de lodo adensado e polímero | VÁLVULAS MOTORIZADAS SISTEMA DE DOSAGEM.
79121 | ESTAÇÃO DE TRATAMENTO DE ÁGUA - VALPARAISO/GO VÁLVULAS MOTORIZADAS SISTEMA DE DOSAGEM. | 500518 | JOSE RICARDO PEREIRA RAMOS | 20407000 | GERÊNCIA DO SISTEMA PRODUTOR DE ÁGUA CORUMBÁ | OTIMO | SDL - dosadoras de lodo adensado e polímero | VÁLVULAS MOTORIZADAS SISTEMA DE DOSAGEM.
79122 | ESTAÇÃO DE TRATAMENTO DE ÁGUA - VALPARAISO/GO VÁLVULAS MOTORIZADAS SISTEMA DE DOSAGEM. | 500518 | JOSE RICARDO PEREIRA RAMOS | 20407000 | GERÊNCIA DO SISTEMA PRODUTOR DE ÁGUA CORUMBÁ | OTIMO | SDL - dosadoras de lodo adensado e polímero | VÁLVULAS MOTORIZADAS SISTEMA DE DOSAGEM.
79123 | ESTAÇÃO DE TRATAMENTO DE ÁGUA - VALPARAISO/GO VÁLVULAS MOTORIZADAS SISTEMA DE DOSAGEM. | 500518 | JOSE RICARDO PEREIRA RAMOS | 20407000 | GERÊNCIA DO SISTEMA PRODUTOR DE ÁGUA CORUMBÁ | OTIMO | SDL - dosadoras de lodo adensado e polímero | VÁLVULAS MOTORIZADAS SISTEMA DE DOSAGEM.
79124 | ESTAÇÃO DE TRATAMENTO DE ÁGUA - VALPARAISO/GO MEDIDOR DE VAZÃO (MARCA SIEMENS MODELO MAG 6000) - N° DE ORDEM: 7ME69201AA101AA0. N° DE SÉRIE: N1MD215135. FIT-700 | 500518 | JOSE RICARDO PEREIRA RAMOS | 20407000 | GERÊNCIA DO SISTEMA PRODUTOR DE ÁGUA CORUMBÁ | OTIMO | Casa de química - armazenamento e dosagem de cal em suspensão | MEDIDOR DE VAZÃO (MARCA SIEMENS MODELO MAG 6000) - N° DE ORDEM: 7ME69201AA101AA0. N° DE SÉRIE: N1MD215135. FIT-700
79125 | ESTAÇÃO DE TRATAMENTO DE ÁGUA - VALPARAISO/GO MEDIDOR DE VAZÃO (MARCA SIEMENS MODELO MAG 6000). N° DE ORDEM: 7ME69201AA101AA0. N° DE SÉRIE: N1MD215114. FIT-900 | 500518 | JOSE RICARDO PEREIRA RAMOS | 20407000 | GERÊNCIA DO SISTEMA PRODUTOR DE ÁGUA CORUMBÁ | OTIMO | Casa de química - armazenamento e dosagem de cal em suspensão | MEDIDOR DE VAZÃO (MARCA SIEMENS MODELO MAG 6000). N° DE ORDEM: 7ME69201AA101AA0. N° DE SÉRIE: N1MD215114. FIT-900
79126 | ESTAÇÃO DE TRATAMENTO DE ÁGUA - VALPARAISO/GO MEDIDOR DE VAZÃO (MARCA SIEMENS MODELO MAG 6000). N DE ORDEM: 7ME69201AA101AA0. N° DE SÉRIE: N1MD215156. | 500518 | JOSE RICARDO PEREIRA RAMOS | 20407000 | GERÊNCIA DO SISTEMA PRODUTOR DE ÁGUA CORUMBÁ | OTIMO | Carvão - armazenamento e dosagem | MEDIDOR DE VAZÃO (MARCA SIEMENS MODELO MAG 6000). N DE ORDEM: 7ME69201AA101AA0. N° DE SÉRIE: N1MD215156.
79127 | ESTAÇÃO DE TRATAMENTO DE ÁGUA - VALPARAISO/GO ATUADOR ELÉTRICO MULTI-VOLTA, INTELIGENTE, COM COMUNICAÇÃO VIA REDE ETHERNET, TORQUE ATÉ 60NM CSR6T N/S 31398. | 500518 | JOSE RICARDO PEREIRA RAMOS | 20407000 | GERÊNCIA DO SISTEMA PRODUTOR DE ÁGUA CORUMBÁ | OTIMO | Filtro 08 - comportas | ATUADOR ELÉTRICO MULTI-VOLTA, INTELIGENTE, COM COMUNICAÇÃO VIA REDE ETHERNET, TORQUE ATÉ 60NM CSR6T N/S 31398.
79128 | ESTAÇÃO DE TRATAMENTO DE ÁGUA - VALPARAISO/GO ESTAÇÃO DE OPERAÇÃO, MODELO: SIMATIC RAC PC ; FABRICANTE SIEMENS. | 500518 | JOSE RICARDO PEREIRA RAMOS | 20407000 | GERÊNCIA DO SISTEMA PRODUTOR DE ÁGUA CORUMBÁ | OTIMO | Prédio - operação | ESTAÇÃO DE OPERAÇÃO, MODELO: SIMATIC RAC PC ; FABRICANTE SIEMENS.
79129 | ESTAÇÃO DE TRATAMENTO DE ÁGUA - VALPARAISO/GO ATUADOR ELÉTRICO MULTI-VOLTA, INTELIGENTE, COM COMUNICAÇÃO VIA REDE ETHERNET, TORQUE ATÉ 120NM CSR12M N/S 3140S. | 500518 | JOSE RICARDO PEREIRA RAMOS | 20407000 | GERÊNCIA DO SISTEMA PRODUTOR DE ÁGUA CORUMBÁ | OTIMO | Filtro 08 - comportas | ATUADOR ELÉTRICO MULTI-VOLTA, INTELIGENTE, COM COMUNICAÇÃO VIA REDE ETHERNET, TORQUE ATÉ 120NM CSR12M N/S 3140S.
79130 | ESTAÇÃO DE TRATAMENTO DE ÁGUA - VALPARAISO/GO ATUADOR ELÉTRICO MULTI-VOLTA, INTELIGENTE, COM COMUNICAÇÃO VIA REDE ETHERNET, TORQUE ATÉ 120NM CSR12M N/S 31402. | 500518 | JOSE RICARDO PEREIRA RAMOS | 20407000 | GERÊNCIA DO SISTEMA PRODUTOR DE ÁGUA CORUMBÁ | OTIMO | Filtro 07 - comportas | ATUADOR ELÉTRICO MULTI-VOLTA, INTELIGENTE, COM COMUNICAÇÃO VIA REDE ETHERNET, TORQUE ATÉ 120NM CSR12M N/S 31402.
79131 | ESTAÇÃO DE TRATAMENTO DE ÁGUA - VALPARAISO/GO ATUADOR ELÉTRICO MULTI-VOLTA, INTELIGENTE, COM COMUNICAÇÃO VIA REDE ETHERNET, TORQUE ATÉ 60NM CSR6T N/S 31401. | 500518 | JOSE RICARDO PEREIRA RAMOS | 20407000 | GERÊNCIA DO SISTEMA PRODUTOR DE ÁGUA CORUMBÁ | OTIMO | Filtro 07 - comportas | ATUADOR ELÉTRICO MULTI-VOLTA, INTELIGENTE, COM COMUNICAÇÃO VIA REDE ETHERNET, TORQUE ATÉ 60NM CSR6T N/S 31401.
79132 | ESTAÇÃO DE TRATAMENTO DE ÁGUA - VALPARAISO/GO ATUADOR ELÉTRICO MULTI-VOLTA, INTELIGENTE, COM COMUNICAÇÃO VIA REDE ETHERNET, TORQUE ATÉ 120NM CSR12M N/S 31403. | 500518 | JOSE RICARDO PEREIRA RAMOS | 20407000 | GERÊNCIA DO SISTEMA PRODUTOR DE ÁGUA CORUMBÁ | OTIMO | Filtro 06 - comportas | ATUADOR ELÉTRICO MULTI-VOLTA, INTELIGENTE, COM COMUNICAÇÃO VIA REDE ETHERNET, TORQUE ATÉ 120NM CSR12M N/S 31403.
79133 | ESTAÇÃO DE TRATAMENTO DE ÁGUA - VALPARAISO/GO ATUADOR ELÉTRICO MULTI-VOLTA, INTELIGENTE, COM COMUNICAÇÃO VIA REDE ETHERNET, TORQUE ATÉ 60NM CSR6T N/S 31400. | 500518 | JOSE RICARDO PEREIRA RAMOS | 20407000 | GERÊNCIA DO SISTEMA PRODUTOR DE ÁGUA CORUMBÁ | OTIMO | Filtro 06 - comportas | ATUADOR ELÉTRICO MULTI-VOLTA, INTELIGENTE, COM COMUNICAÇÃO VIA REDE ETHERNET, TORQUE ATÉ 60NM CSR6T N/S 31400.
79134 | ESTAÇÃO DE TRATAMENTO DE ÁGUA - VALPARAISO/GO ATUADOR ELÉTRICO MULTI-VOLTA, INTELIGENTE, COM COMUNICAÇÃO VIA REDE ETHERNET, TORQUE ATÉ 120NM CSR12M N/S 31404. | 500518 | JOSE RICARDO PEREIRA RAMOS | 20407000 | GERÊNCIA DO SISTEMA PRODUTOR DE ÁGUA CORUMBÁ | OTIMO | Filtro 05 - comportas | ATUADOR ELÉTRICO MULTI-VOLTA, INTELIGENTE, COM COMUNICAÇÃO VIA REDE ETHERNET, TORQUE ATÉ 120NM CSR12M N/S 31404.
79135 | ESTAÇÃO DE TRATAMENTO DE ÁGUA - VALPARAISO/GO ATUADOR ELÉTRICO MULTI-VOLTA, INTELIGENTE, COM COMUNICAÇÃO VIA REDE ETHERNET, TORQUE ATÉ 60NM CSR6T N/S 31399. | 500518 | JOSE RICARDO PEREIRA RAMOS | 20407000 | GERÊNCIA DO SISTEMA PRODUTOR DE ÁGUA CORUMBÁ | OTIMO | Filtro 05 - comportas | ATUADOR ELÉTRICO MULTI-VOLTA, INTELIGENTE, COM COMUNICAÇÃO VIA REDE ETHERNET, TORQUE ATÉ 60NM CSR6T N/S 31399.
79136 | ESTAÇÃO DE TRATAMENTO DE ÁGUA - VALPARAISO/GO ATUADOR ELÉTRICO MULTI-VOLTA, INTELIGENTE, COM COMUNICAÇÃO VIA REDE ETHERNET, TORQUE ATÉ 250NM CSR25M N/S 29493. | 500518 | JOSE RICARDO PEREIRA RAMOS | 20407000 | GERÊNCIA DO SISTEMA PRODUTOR DE ÁGUA CORUMBÁ | OTIMO | Filtro 04 - comportas | ATUADOR ELÉTRICO MULTI-VOLTA, INTELIGENTE, COM COMUNICAÇÃO VIA REDE ETHERNET, TORQUE ATÉ 250NM CSR25M N/S 29493.
79137 | ESTAÇÃO DE TRATAMENTO DE ÁGUA - VALPARAISO/GO QUADRO DE DISTRIBUIÇÃO GERAL 01 - QUADRO DE FORÇA COMPLETO COM DISJUNTOR DE ENTRADA DE 3200A, 5 COLUNAS, DISJUNTORES DE DISTRIBUIÇÃO, MEDIDOR DE ENERGIA E DEMAIS EQUIPAMENTOS AUXILIARES. | 500518 | JOSE RICARDO PEREIRA RAMOS | 20407000 | GERÊNCIA DO SISTEMA PRODUTOR DE ÁGUA CORUMBÁ | OTIMO | Subestação 01 - próximo ao bloco hidraúlico | QUADRO DE DISTRIBUIÇÃO GERAL 01 - QUADRO DE FORÇA COMPLETO COM DISJUNTOR DE ENTRADA DE 3200A, 5 COLUNAS, DISJUNTORES DE DISTRIBUIÇÃO, MEDIDOR DE ENERGIA E DEMAI
79138 | ESTAÇÃO DE TRATAMENTO DE ÁGUA - VALPARAISO/GO QUADRO DE EMERGÊNCIA 01 - QUADRO DE FORÇA COMPLETO COM DISJUNTOR DE ENTRADA DE 2000A, 4 COLUNAS, DISJUNTORES DE DISTRIBUIÇÃO, MEDIDOR DE ENERGIA E DEMAIS EQUIPAMENTOS AUXILIARES. | 500518 | JOSE RICARDO PEREIRA RAMOS | 20407000 | GERÊNCIA DO SISTEMA PRODUTOR DE ÁGUA CORUMBÁ | OTIMO | Subestação 01 - próximo ao bloco hidraúlico | QUADRO DE EMERGÊNCIA 01 - QUADRO DE FORÇA COMPLETO COM DISJUNTOR DE ENTRADA DE 2000A, 4 COLUNAS, DISJUNTORES DE DISTRIBUIÇÃO, MEDIDOR DE ENERGIA E DEMAIS EQUIPA
79139 | ESTAÇÃO DE TRATAMENTO DE ÁGUA - VALPARAISO/GO BANCO DE CAPACITORES 4Q2 - QUADRO DE EMERGÊNCIA 02 - QUADRO DE FORÇA COMPLETO COM DISJUNTOR DE ENTRADA, 2 COLUNAS, DISJUNTORES DE DISTRIBUIÇÃO, MEDIDOR DE ENERGIA E DEMAIS EQUIPAMENTOS AUXILIARES. | 500518 | JOSE RICARDO PEREIRA RAMOS | 20407000 | GERÊNCIA DO SISTEMA PRODUTOR DE ÁGUA CORUMBÁ | OTIMO | Subestação 01 - próximo ao bloco hidraúlico | BANCO DE CAPACITORES 4Q2 - QUADRO DE EMERGÊNCIA 02 - QUADRO DE FORÇA COMPLETO COM DISJUNTOR DE ENTRADA, 2 COLUNAS, DISJUNTORES DE DISTRIBUIÇÃO, MEDIDOR DE ENERG
79140 | ESTAÇÃO DE TRATAMENTO DE ÁGUA - VALPARAISO/GO QUADRO DE DISTRIBUIÇÃO GERAL 02 - QUADRO DE FORÇA COMPLETO COM DISJUNTOR DE ENTRADA DE 2000A, 3 COLUNAS, DISJUNTORES DE DISTRIBUIÇÃO, MEDIDOR DE ENERGIA E DEMAIS EQUIPAMENTOS AUXILIARES. | 500518 | JOSE RICARDO PEREIRA RAMOS | 20407000 | GERÊNCIA DO SISTEMA PRODUTOR DE ÁGUA CORUMBÁ | OTIMO | Subestação 01 - próximo ao bloco hidraúlico | QUADRO DE DISTRIBUIÇÃO GERAL 02 - QUADRO DE FORÇA COMPLETO COM DISJUNTOR DE ENTRADA DE 2000A, 3 COLUNAS, DISJUNTORES DE DISTRIBUIÇÃO, MEDIDOR DE ENERGIA E DEMAI
79141 | ESTAÇÃO DE TRATAMENTO DE ÁGUA - VALPARAISO/GO COMPORTA QUADRADA DE FERRO FUNDIDO DÚCTIL COM SENTIDO DUPLO DE FLUXO (DIÂMETRO DA SEÇÃO: 1000 MM) | 500518 | JOSE RICARDO PEREIRA RAMOS | 20407000 | GERÊNCIA DO SISTEMA PRODUTOR DE ÁGUA CORUMBÁ | OTIMO | Filtro 04 - comportas | COMPORTA QUADRADA DE FERRO FUNDIDO DÚCTIL COM SENTIDO DUPLO DE FLUXO (DIÂMETRO DA SEÇÃO: 1000 MM)
79142 | ESTAÇÃO DE TRATAMENTO DE ÁGUA - VALPARAISO/GO COMPORTA QUADRADA DE FERRO FUNDIDO DÚCTIL COM SENTIDO DUPLO DE FLUXO (DIÂMETRO DA SEÇÃO: 1000 MM) | 500518 | JOSE RICARDO PEREIRA RAMOS | 20407000 | GERÊNCIA DO SISTEMA PRODUTOR DE ÁGUA CORUMBÁ | OTIMO | Filtro 04 - comportas | COMPORTA QUADRADA DE FERRO FUNDIDO DÚCTIL COM SENTIDO DUPLO DE FLUXO (DIÂMETRO DA SEÇÃO: 1000 MM)
79143 | ESTAÇÃO DE TRATAMENTO DE ÁGUA - VALPARAISO/GO COMPORTA QUADRADA DE FERRO FUNDIDO DÚCTIL COM SENTIDO DUPLO DE FLUXO (DIÂMETRO DA SEÇÃO: 1000 MM) | 500518 | JOSE RICARDO PEREIRA RAMOS | 20407000 | GERÊNCIA DO SISTEMA PRODUTOR DE ÁGUA CORUMBÁ | OTIMO | Filtro 03 - comportas | COMPORTA QUADRADA DE FERRO FUNDIDO DÚCTIL COM SENTIDO DUPLO DE FLUXO (DIÂMETRO DA SEÇÃO: 1000 MM)
79144 | ESTAÇÃO DE TRATAMENTO DE ÁGUA - VALPARAISO/GO COMPORTA QUADRADA DE FERRO FUNDIDO DÚCTIL COM SENTIDO DUPLO DE FLUXO (DIÂMETRO DA SEÇÃO: 1000 MM) | 500518 | JOSE RICARDO PEREIRA RAMOS | 20407000 | GERÊNCIA DO SISTEMA PRODUTOR DE ÁGUA CORUMBÁ | OTIMO | Filtro 03 - comportas | COMPORTA QUADRADA DE FERRO FUNDIDO DÚCTIL COM SENTIDO DUPLO DE FLUXO (DIÂMETRO DA SEÇÃO: 1000 MM)
79145 | ESTAÇÃO DE TRATAMENTO DE ÁGUA - VALPARAISO/GO COMPORTA QUADRADA DE FERRO FUNDIDO DÚCTIL COM SENTIDO DUPLO DE FLUXO (DIÂMETRO DA SEÇÃO: 1000 MM) | 500518 | JOSE RICARDO PEREIRA RAMOS | 20407000 | GERÊNCIA DO SISTEMA PRODUTOR DE ÁGUA CORUMBÁ | OTIMO | Filtro 02 - comportas | COMPORTA QUADRADA DE FERRO FUNDIDO DÚCTIL COM SENTIDO DUPLO DE FLUXO (DIÂMETRO DA SEÇÃO: 1000 MM)
79146 | ESTAÇÃO DE TRATAMENTO DE ÁGUA - VALPARAISO/GO COMPORTA QUADRADA DE FERRO FUNDIDO DÚCTIL COM SENTIDO DUPLO DE FLUXO (DIÂMETRO DA SEÇÃO: 1000 MM) | 500518 | JOSE RICARDO PEREIRA RAMOS | 20407000 | GERÊNCIA DO SISTEMA PRODUTOR DE ÁGUA CORUMBÁ | OTIMO | Filtro 02 - comportas | COMPORTA QUADRADA DE FERRO FUNDIDO DÚCTIL COM SENTIDO DUPLO DE FLUXO (DIÂMETRO DA SEÇÃO: 1000 MM)
79147 | ESTAÇÃO DE TRATAMENTO DE ÁGUA - VALPARAISO/GO COMPORTA QUADRADA DE FERRO FUNDIDO DÚCTIL COM SENTIDO DUPLO DE FLUXO (DIÂMETRO DA SEÇÃO: 1000 MM) | 500518 | JOSE RICARDO PEREIRA RAMOS | 20407000 | GERÊNCIA DO SISTEMA PRODUTOR DE ÁGUA CORUMBÁ | OTIMO | Filtro 01 - comportas | COMPORTA QUADRADA DE FERRO FUNDIDO DÚCTIL COM SENTIDO DUPLO DE FLUXO (DIÂMETRO DA SEÇÃO: 1000 MM)
79148 | ESTAÇÃO DE TRATAMENTO DE ÁGUA - VALPARAISO/GO COMPORTA QUADRADA DE FERRO FUNDIDO DÚCTIL COM SENTIDO DUPLO DE FLUXO (DIÂMETRO DA SEÇÃO: 1000 MM) | 500518 | JOSE RICARDO PEREIRA RAMOS | 20407000 | GERÊNCIA DO SISTEMA PRODUTOR DE ÁGUA CORUMBÁ | OTIMO | Filtro 01 - comportas | COMPORTA QUADRADA DE FERRO FUNDIDO DÚCTIL COM SENTIDO DUPLO DE FLUXO (DIÂMETRO DA SEÇÃO: 1000 MM)
79149 | ESTAÇÃO DE TRATAMENTO DE ÁGUA - VALPARAISO/GO COMPORTA QUADRADA DE FERRO FUNDIDO DÚCTIL COM SENTIDO DUPLO DE FLUXO (DIÂMETRO DA SEÇÃO: 900 MM) | 500518 | JOSE RICARDO PEREIRA RAMOS | 20407000 | GERÊNCIA DO SISTEMA PRODUTOR DE ÁGUA CORUMBÁ | OTIMO | Floculador 04 - turbinas e comportas | COMPORTA QUADRADA DE FERRO FUNDIDO DÚCTIL COM SENTIDO DUPLO DE FLUXO (DIÂMETRO DA SEÇÃO: 900 MM)
79150 | ESTAÇÃO DE TRATAMENTO DE ÁGUA - VALPARAISO/GO COMPORTA QUADRADA DE FERRO FUNDIDO DÚCTIL COM SENTIDO DUPLO DE FLUXO (DIÂMETRO DA SEÇÃO: 900 MM) | 500518 | JOSE RICARDO PEREIRA RAMOS | 20407000 | GERÊNCIA DO SISTEMA PRODUTOR DE ÁGUA CORUMBÁ | OTIMO | Floculador 04 - turbinas e comportas | COMPORTA QUADRADA DE FERRO FUNDIDO DÚCTIL COM SENTIDO DUPLO DE FLUXO (DIÂMETRO DA SEÇÃO: 900 MM)
79151 | ESTAÇÃO DE TRATAMENTO DE ÁGUA - VALPARAISO/GO COMPORTA QUADRADA DE FERRO FUNDIDO DÚCTIL COM SENTIDO DUPLO DE FLUXO (DIÂMETRO DA SEÇÃO: 900 MM) | 500518 | JOSE RICARDO PEREIRA RAMOS | 20407000 | GERÊNCIA DO SISTEMA PRODUTOR DE ÁGUA CORUMBÁ | OTIMO | Floculador 03 - turbinas e comportas | COMPORTA QUADRADA DE FERRO FUNDIDO DÚCTIL COM SENTIDO DUPLO DE FLUXO (DIÂMETRO DA SEÇÃO: 900 MM)
79152 | ESTAÇÃO DE TRATAMENTO DE ÁGUA - VALPARAISO/GO COMPORTA QUADRADA DE FERRO FUNDIDO DÚCTIL COM SENTIDO DUPLO DE FLUXO (DIÂMETRO DA SEÇÃO: 900 MM) | 500518 | JOSE RICARDO PEREIRA RAMOS | 20407000 | GERÊNCIA DO SISTEMA PRODUTOR DE ÁGUA CORUMBÁ | OTIMO | Floculador 03 - turbinas e comportas | COMPORTA QUADRADA DE FERRO FUNDIDO DÚCTIL COM SENTIDO DUPLO DE FLUXO (DIÂMETRO DA SEÇÃO: 900 MM)
79153 | ESTAÇÃO DE TRATAMENTO DE ÁGUA - VALPARAISO/GO COMPORTA QUADRADA DE FERRO FUNDIDO DÚCTIL COM SENTIDO DUPLO DE FLUXO (DIÂMETRO DA SEÇÃO: 700 MM) | 500518 | JOSE RICARDO PEREIRA RAMOS | 20407000 | GERÊNCIA DO SISTEMA PRODUTOR DE ÁGUA CORUMBÁ | OTIMO | Floculador 02 - turbinas e comportas | COMPORTA QUADRADA DE FERRO FUNDIDO DÚCTIL COM SENTIDO DUPLO DE FLUXO (DIÂMETRO DA SEÇÃO: 700 MM)
79154 | ESTAÇÃO DE TRATAMENTO DE ÁGUA - VALPARAISO/GO COMPORTA QUADRADA DE FERRO FUNDIDO DÚCTIL COM SENTIDO DUPLO DE FLUXO (DIÂMETRO DA SEÇÃO: 700 MM) | 500518 | JOSE RICARDO PEREIRA RAMOS | 20407000 | GERÊNCIA DO SISTEMA PRODUTOR DE ÁGUA CORUMBÁ | OTIMO | Floculador 02 - turbinas e comportas | COMPORTA QUADRADA DE FERRO FUNDIDO DÚCTIL COM SENTIDO DUPLO DE FLUXO (DIÂMETRO DA SEÇÃO: 700 MM)
79155 | ESTAÇÃO DE TRATAMENTO DE ÁGUA - VALPARAISO/GO COMPORTA QUADRADA DE FERRO FUNDIDO DÚCTIL COM SENTIDO DUPLO DE FLUXO (DIÂMETRO DA SEÇÃO: 700 MM) | 500518 | JOSE RICARDO PEREIRA RAMOS | 20407000 | GERÊNCIA DO SISTEMA PRODUTOR DE ÁGUA CORUMBÁ | OTIMO | Floculador 01 - turbinas e comportas | COMPORTA QUADRADA DE FERRO FUNDIDO DÚCTIL COM SENTIDO DUPLO DE FLUXO (DIÂMETRO DA SEÇÃO: 700 MM)
79156 | ESTAÇÃO DE TRATAMENTO DE ÁGUA - VALPARAISO/GO COMPORTA QUADRADA DE FERRO FUNDIDO DÚCTIL COM SENTIDO DUPLO DE FLUXO (DIÂMETRO DA SEÇÃO: 700 MM) | 500518 | JOSE RICARDO PEREIRA RAMOS | 20407000 | GERÊNCIA DO SISTEMA PRODUTOR DE ÁGUA CORUMBÁ | OTIMO | Floculador 01 - turbinas e comportas | COMPORTA QUADRADA DE FERRO FUNDIDO DÚCTIL COM SENTIDO DUPLO DE FLUXO (DIÂMETRO DA SEÇÃO: 700 MM)
79384 | ESTAÇÃO DE TRATAMENTO DE ÁGUA - VALPARAISO/GO SWITCH COM 24 PORTAS, CONFORME ESPECIFICAÇÕES. | 500518 | JOSE RICARDO PEREIRA RAMOS | 20407000 | GERÊNCIA DO SISTEMA PRODUTOR DE ÁGUA CORUMBÁ | OTIMO | Prédio - operação | SWITCH COM 24 PORTAS, CONFORME ESPECIFICAÇÕES.
79385 | ESTAÇÃO DE RECALQUE - ÁGUA - DF QEM - QD EMERGÊNCIA - QUADRO DE DISTRIBUIÇÃO DE ENERGIA DO GERADOR DE FORÇA EM B.T | 500518 | JOSE RICARDO PEREIRA RAMOS | 20407000 | GERÊNCIA DO SISTEMA PRODUTOR DE ÁGUA CORUMBÁ | OTIMO | EAT - sala de cubículo | QUADRO DE DISTRIBUIÇÃO DE ENERGIA DO GERADOR DE FORÇA EM B.T
79386 | ESTAÇÃO DE RECALQUE - ÁGUA - DF QES - QFL- EMERGÊNCIA - QUADRO DE FORÇA, LUZ E DISTRIBUIÇÃO DO NO-BREAK | 500518 | JOSE RICARDO PEREIRA RAMOS | 20407000 | GERÊNCIA DO SISTEMA PRODUTOR DE ÁGUA CORUMBÁ | OTIMO | EAT - sala de cubículo | QUADRO DE FORÇA, LUZ E DISTRIBUIÇÃO DO NO-BREAK
79387 | ESTAÇÃO DE RECALQUE - ÁGUA - DF CCM-RE QF- RESERVATÓRIOS - QUADRO DE FORÇA, COMANDO E CONTROLE, INCLUINDO DISJUNTORES, MEDIDOR | 500518 | JOSE RICARDO PEREIRA RAMOS | 20407000 | GERÊNCIA DO SISTEMA PRODUTOR DE ÁGUA CORUMBÁ | OTIMO | EAT - sala de cubículo | QUADRO DE FORÇA, COMANDO E CONTROLE, INCLUINDO DISJUNTORES, MEDIDOR
79388 | ESTAÇÃO DE RECALQUE - ÁGUA - DF QGDFL - QFL - ELEVATÓRIA DE ÁGUA TRATADA - QUADRO DE FORÇA | 500518 | JOSE RICARDO PEREIRA RAMOS | 20407000 | GERÊNCIA DO SISTEMA PRODUTOR DE ÁGUA CORUMBÁ | OTIMO | EAT - sala de cubículo | QUADRO DE FORÇA
79682 | ESTAÇÃO DE TRATAMENTO DE ÁGUA - VALPARAISO/GO MEDIDOR DE TURBIDEZ TU5300SC | 500518 | JOSE RICARDO PEREIRA RAMOS | 20407000 | GERÊNCIA DO SISTEMA PRODUTOR DE ÁGUA CORUMBÁ | OTIMO | Prédio - depósito de bens | MEDIDOR DE TURBIDEZ TU5300SC
79683 | ESTAÇÃO DE TRATAMENTO DE ÁGUA - VALPARAISO/GO MEDIDOR DE TURBIDEZ TU5300SC | 500518 | JOSE RICARDO PEREIRA RAMOS | 20407000 | GERÊNCIA DO SISTEMA PRODUTOR DE ÁGUA CORUMBÁ | OTIMO | Prédio - depósito de bens | MEDIDOR DE TURBIDEZ TU5300SC
79684 | ESTAÇÃO DE TRATAMENTO DE ÁGUA - VALPARAISO/GO MEDIDOR DE TURBIDEZ TU5300SC | 500518 | JOSE RICARDO PEREIRA RAMOS | 20407000 | GERÊNCIA DO SISTEMA PRODUTOR DE ÁGUA CORUMBÁ | OTIMO | Prédio - depósito de bens | MEDIDOR DE TURBIDEZ TU5300SC
79685 | ESTAÇÃO DE TRATAMENTO DE ÁGUA - VALPARAISO/GO MEDIDOR DE TURBIDEZ TU5300SC | 500518 | JOSE RICARDO PEREIRA RAMOS | 20407000 | GERÊNCIA DO SISTEMA PRODUTOR DE ÁGUA CORUMBÁ | OTIMO | Prédio - depósito de bens | MEDIDOR DE TURBIDEZ TU5300SC
79906 | CONTADOR MEDIDOR DE VAZÃO MARCA NIVUS - Nº/S 2224NF61514 | 500518 | JOSE RICARDO PEREIRA RAMOS | 20407000 | GERÊNCIA DO SISTEMA PRODUTOR DE ÁGUA CORUMBÁ | OTIMO | Bloco hidráulico - analisadores d'água bruta | MEDIDOR DE VAZÃO MARCA NIVUS - Nº/S 2224NF61514
80436 | ANALISADOR ANALISADOR DE CARGA | 500518 | JOSE RICARDO PEREIRA RAMOS | 20407000 | GERÊNCIA DO SISTEMA PRODUTOR DE ÁGUA CORUMBÁ | OTIMO | Bloco hidráulico - analisadores d'água bruta | ANALISADOR DE CARGA

## INVENTÁRIOS
PPAV - GERÊNCIA OPERACIONAL DO SISTEMA PRODUTOR CORUMBÁ
INVENTÁRIO SSAP 2025
PERIODO: 16/07/2025 À 18/07/2025
Tombamento | Descrição do bem como a SSAP | Descrição resumida do bem | Movimentação | Código da Unidade: | Descrição Unidade: | Região Administartiva: | Endereço: | Processo | Processo - localização específica | Inventário: MAIO/2024 | Obs. Durante Inventário: MAIO/2024 | INVENTÁRIO FEV/2025 | Obs. Durante Inventário: FEV/2025 | INVENTÁRIO 2024: Set/ Out.: | OBS. INVETÁRIO 2024: | INVENTÁRIO JUL/2025 | Obs. Durante Inventário: JUL/2025
63918 | POLTRONA POLTRONA PARA POSTO DE TRABALHO GERENCIA | POLTRONA PARA POSTO DE TRABALHO GERENCIA |  | PRÉDIO ADMINISTRATIVO | Elevatória de Água Tratada Valparaíso de Goiás | - | Rua Recife, QD 184, Área Especial, Parque Marajó - Valparaíso de Goiás - GO | Prédio administrativo | Prédio - secretaria | 2024-05-10 |  |  |  | 2024-09-25
63919 | POLTRONA POLTRONA PARA POSTO DE TRABALHO GERENCIA | POLTRONA PARA POSTO DE TRABALHO GERENCIA |  | PRÉDIO ADMINISTRATIVO | Estação de Tratamento de Água Corumbá | - | Rua Recife, QD 184, Área Especial, Parque Marajó - Valparaíso de Goiás - GO | Prédio administrativo | Prédio - laboratório | 2024-05-10 |  |  |  | 2024-09-25
63920 | POLTRONA POLTRONA PARA POSTO DE TRABALHO GERENCIA | POLTRONA PARA POSTO DE TRABALHO GERENCIA |  | PRÉDIO ADMINISTRATIVO | Estação de Tratamento de Água Corumbá | - | Rua Recife, QD 184, Área Especial, Parque Marajó - Valparaíso de Goiás - GO | Prédio administrativo | Prédio - gerência | 2024-05-10 |  | 2025-02-24 |  | 2024-09-23
63934 | POLTRONA POLTRONA PARA INTERLOCUTOR REUNIÃO | POLTRONA PARA INTERLOCUTOR REUNIÃO |  | PRÉDIO ADMINISTRATIVO | Estação de Tratamento de Água Corumbá | - | Rua Recife, QD 184, Área Especial, Parque Marajó - Valparaíso de Goiás - GO | Prédio administrativo | Prédio - elétrica | 2024-05-10 |  |  |  | 2024-09-25
63935 | POLTRONA POLTRONA PARA INTERLOCUTOR REUNIÃO | POLTRONA PARA INTERLOCUTOR REUNIÃO |  | PRÉDIO ADMINISTRATIVO | Estação de Tratamento de Água Corumbá | - | Rua Recife, QD 184, Área Especial, Parque Marajó - Valparaíso de Goiás - GO | Prédio administrativo | Prédio - gerência | 2024-05-10 |  | 2025-02-24 |  | 2024-09-23
63936 | POLTRONA POLTRONA PARA INTERLOCUTOR REUNIÃO | POLTRONA PARA INTERLOCUTOR REUNIÃO |  | PRÉDIO ADMINISTRATIVO | Estação de Tratamento de Água Corumbá | - | Rua Recife, QD 184, Área Especial, Parque Marajó - Valparaíso de Goiás - GO | Prédio administrativo | Prédio - depósito de bens | 2024-05-10 |  |  |  | 2024-09-23
63937 | POLTRONA POLTRONA PARA INTERLOCUTOR REUNIÃO | POLTRONA PARA INTERLOCUTOR REUNIÃO |  | PRÉDIO ADMINISTRATIVO | Estação de Tratamento de Água Corumbá | - | Rua Recife, QD 184, Área Especial, Parque Marajó - Valparaíso de Goiás - GO | Prédio administrativo | Prédio - gerência | 2024-05-10 |  | 2025-02-24 |  | 2024-09-23
63938 | POLTRONA POLTRONA PARA INTERLOCUTOR REUNIÃO | POLTRONA PARA INTERLOCUTOR REUNIÃO |  | PRÉDIO ADMINISTRATIVO | Prédio Administrativo do Complexo Corumbá | - | Rua Recife, QD 184, Área Especial, Parque Marajó - Valparaíso de Goiás - GO | Prédio administrativo | Prédio - coordenador | 2024-05-10 |  |  |  | 2024-09-25
63939 | POLTRONA POLTRONA PARA INTERLOCUTOR REUNIÃO | POLTRONA PARA INTERLOCUTOR REUNIÃO |  | PRÉDIO ADMINISTRATIVO | Estação de Tratamento de Água Corumbá | - | Rua Recife, QD 184, Área Especial, Parque Marajó - Valparaíso de Goiás - GO | Prédio administrativo | Prédio - gerência | 2024-05-10 |  | 2025-02-24 |  | 2024-09-23
63940 | POLTRONA POLTRONA PARA INTERLOCUTOR REUNIÃO | POLTRONA PARA INTERLOCUTOR REUNIÃO |  | PRÉDIO ADMINISTRATIVO | Estação de Tratamento de Água Corumbá | - | Rua Recife, QD 184, Área Especial, Parque Marajó - Valparaíso de Goiás - GO | Prédio administrativo | Prédio - gerência | 2024-05-10 |  | 2025-02-24 |  | 2024-09-23
63942 | POLTRONA POLTRONA PARA INTERLOCUTOR REUNIÃO | POLTRONA PARA INTERLOCUTOR REUNIÃO |  | PRÉDIO ADMINISTRATIVO | Estação de Tratamento de Água Corumbá | - | Rua Recife, QD 184, Área Especial, Parque Marajó - Valparaíso de Goiás - GO | Prédio administrativo | Prédio - gerência | 2024-05-10 |  | 2025-02-24 |  | 2024-09-23
63943 | POLTRONA POLTRONA PARA INTERLOCUTOR REUNIÃO | POLTRONA PARA INTERLOCUTOR REUNIÃO |  | PRÉDIO ADMINISTRATIVO | Estação de Tratamento de Água Corumbá | - | Rua Recife, QD 184, Área Especial, Parque Marajó - Valparaíso de Goiás - GO | Prédio administrativo | Prédio - gerência | 2024-05-10 |  | 2025-02-24 |  | 2024-09-23
63944 | POLTRONA POLTRONA PARA INTERLOCUTOR REUNIÃO | POLTRONA PARA INTERLOCUTOR REUNIÃO |  | PRÉDIO ADMINISTRATIVO | Estação de Tratamento de Água Corumbá | - | Rua Recife, QD 184, Área Especial, Parque Marajó - Valparaíso de Goiás - GO | Prédio administrativo | Prédio - gerência | 2024-05-10 |  | 2025-02-24 |  | 2024-09-23
63945 | POLTRONA POLTRONA PARA INTERLOCUTOR REUNIÃO | POLTRONA PARA INTERLOCUTOR REUNIÃO |  | PRÉDIO ADMINISTRATIVO | Estação de Tratamento de Água Corumbá | - | Rua Recife, QD 184, Área Especial, Parque Marajó - Valparaíso de Goiás - GO | Prédio administrativo | Prédio - elétrica | 2024-05-10 |  |  |  | 2024-09-25
63946 | POLTRONA POLTRONA PARA INTERLOCUTOR REUNIÃO | POLTRONA PARA INTERLOCUTOR REUNIÃO |  | PRÉDIO ADMINISTRATIVO | Estação de Tratamento de Água Corumbá | - | Rua Recife, QD 184, Área Especial, Parque Marajó - Valparaíso de Goiás - GO | Prédio administrativo | Prédio - gerência | 2024-05-10 |  | 2025-02-24 |  | 2024-09-23
63948 | POLTRONA POLTRONA PARA INTERLOCUTOR REUNIÃO | POLTRONA PARA INTERLOCUTOR REUNIÃO |  | PRÉDIO ADMINISTRATIVO | Estação de Tratamento de Água Corumbá | - | Rua Recife, QD 184, Área Especial, Parque Marajó - Valparaíso de Goiás - GO | Prédio administrativo | Prédio - gerência | 2024-05-10 |  | 2025-02-24 |  | 2024-09-23
63949 | POLTRONA POLTRONA PARA INTERLOCUTOR REUNIÃO | POLTRONA PARA INTERLOCUTOR REUNIÃO |  | PRÉDIO ADMINISTRATIVO | Estação de Tratamento de Água Corumbá | - | Rua Recife, QD 184, Área Especial, Parque Marajó - Valparaíso de Goiás - GO | Prédio administrativo | Prédio - depósito de bens | 2024-05-10 |  |  |  | 2024-09-23
63950 | POLTRONA POLTRONA PARA INTERLOCUTOR REUNIÃO | POLTRONA PARA INTERLOCUTOR REUNIÃO |  | PRÉDIO ADMINISTRATIVO | Estação de Tratamento de Água Corumbá | - | Rua Recife, QD 184, Área Especial, Parque Marajó - Valparaíso de Goiás - GO | Prédio administrativo | Prédio - gerência | 2024-05-10 |  | 2025-02-24 |  | 2024-09-23
67499 | MESA MESA REUNIÃO OVAL 12 LUGARES | MESA REUNIÃO OVAL 12 LUGARES |  | PRÉDIO ADMINISTRATIVO | Estação de Tratamento de Água Corumbá | - | Rua Recife, QD 184, Área Especial, Parque Marajó - Valparaíso de Goiás - GO | Prédio administrativo | Prédio - gerência | 2024-05-10 |  | 2025-02-24 |  | 2024-09-23
67507 | ARMÁRIO ARMARIO MEDIO | ARMARIO MEDIO |  | PRÉDIO ADMINISTRATIVO | Estação de Tratamento de Água Corumbá | - | Rua Recife, QD 184, Área Especial, Parque Marajó - Valparaíso de Goiás - GO | Prédio administrativo | Prédio - coordenador | 2024-05-10 |  |  |  | 2024-09-25
67509 | ARMÁRIO ARMARIO MEDIO | ARMARIO MEDIO |  | PRÉDIO ADMINISTRATIVO | Estação de Tratamento de Água Corumbá | - | Rua Recife, QD 184, Área Especial, Parque Marajó - Valparaíso de Goiás - GO | Prédio administrativo | Prédio - operação | 2024-05-10 |  | 2025-02-24 |  | 2024-09-23
67510 | ARMÁRIO ARMARIO MEDIO | ARMARIO MEDIO |  | PRÉDIO ADMINISTRATIVO | Prédio Administrativo do Complexo Corumbá | - | Rua Recife, QD 184, Área Especial, Parque Marajó - Valparaíso de Goiás - GO | Prédio administrativo | Prédio - secretaria | 2024-05-10 |  |  |  | 2024-09-25
67511 | ARMÁRIO ARMARIO MEDIO | ARMARIO MEDIO |  | PRÉDIO ADMINISTRATIVO | Prédio Administrativo do Complexo Corumbá | - | Rua Recife, QD 184, Área Especial, Parque Marajó - Valparaíso de Goiás - GO | Prédio administrativo | Prédio - servidor | 2024-05-10 |  |  |  | 2024-09-25
67512 | ARMÁRIO ARMARIO MEDIO | ARMARIO MEDIO |  | PRÉDIO ADMINISTRATIVO | Estação de Tratamento de Água Corumbá | - | Rua Recife, QD 184, Área Especial, Parque Marajó - Valparaíso de Goiás - GO | Prédio administrativo | Prédio - elétrica | 2024-05-10 |  |  |  | 2024-09-25
67513 | ARMÁRIO ARMARIO MEDIO | ARMARIO MEDIO |  | PRÉDIO ADMINISTRATIVO | Estação de Tratamento de Água Corumbá | - | Rua Recife, QD 184, Área Especial, Parque Marajó - Valparaíso de Goiás - GO | Prédio administrativo | Prédio - gerência | 2024-05-10 |  | 2025-02-24 |  | 2024-09-23
67515 | ARMÁRIO ARMARIO MEDIO | ARMARIO MEDIO |  | PRÉDIO ADMINISTRATIVO | Estação de Tratamento de Água Corumbá | - | Rua Recife, QD 184, Área Especial, Parque Marajó - Valparaíso de Goiás - GO | Prédio administrativo | Prédio - automação | 2024-05-10 |  |  |  | 2024-09-25
67545 | POLTRONA POLTRONA PARA POSTO DE TRABALHO GERENCIAL | POLTRONA PARA POSTO DE TRABALHO GERENCIAL |  | PRÉDIO ADMINISTRATIVO | Estação de Tratamento de Água Corumbá | - | Rua Recife, QD 184, Área Especial, Parque Marajó - Valparaíso de Goiás - GO | Prédio administrativo | Prédio - automação | 2024-05-10 |  |  |  | 2024-09-25
67546 | POLTRONA POLTRONA PARA POSTO DE TRABALHO GERENCIAL | POLTRONA PARA POSTO DE TRABALHO GERENCIAL |  | PRÉDIO ADMINISTRATIVO | Prédio Administrativo do Complexo Corumbá | - | Rua Recife, QD 184, Área Especial, Parque Marajó - Valparaíso de Goiás - GO | Prédio administrativo | Prédio - secretaria | 2024-05-10 |  |  |  | 2024-09-25
67547 | POLTRONA POLTRONA PARA POSTO DE TRABALHO GERENCIAL | POLTRONA PARA POSTO DE TRABALHO GERENCIAL |  | PRÉDIO ADMINISTRATIVO | Estação de Tratamento de Água Corumbá | - | Rua Recife, QD 184, Área Especial, Parque Marajó - Valparaíso de Goiás - GO | Prédio administrativo | Prédio - elétrica | 2024-05-10 |  |  |  | 2024-09-25
67549 | POLTRONA POLTRONA PARA POSTO DE TRABALHO GERENCIAL | POLTRONA PARA POSTO DE TRABALHO GERENCIAL |  | PRÉDIO ADMINISTRATIVO | Estação de Tratamento de Água Corumbá | - | Rua Recife, QD 184, Área Especial, Parque Marajó - Valparaíso de Goiás - GO | Prédio administrativo | Prédio - operação | 2024-05-10 |  | 2025-02-24 |  | 2024-09-23
67550 | POLTRONA POLTRONA PARA POSTO DE TRABALHO GERENCIAL | POLTRONA PARA POSTO DE TRABALHO GERENCIAL |  | PRÉDIO ADMINISTRATIVO | Estação de Tratamento de Água Corumbá | - | Rua Recife, QD 184, Área Especial, Parque Marajó - Valparaíso de Goiás - GO | Prédio administrativo | Prédio - automação | 2024-05-10 |  |  |  | 2024-09-25
67551 | POLTRONA POLTRONA PARA POSTO DE TRABALHO GERENCIAL | POLTRONA PARA POSTO DE TRABALHO GERENCIAL |  | PRÉDIO ADMINISTRATIVO | Estação de Tratamento de Água Corumbá | - | Rua Recife, QD 184, Área Especial, Parque Marajó - Valparaíso de Goiás - GO | Prédio administrativo | Prédio - coordenador | 2024-05-10 |  |  |  | 2024-09-25
67552 | POLTRONA POLTRONA PARA POSTO DE TRABALHO GERENCIAL | POLTRONA PARA POSTO DE TRABALHO GERENCIAL |  | PRÉDIO ADMINISTRATIVO | Estação de Tratamento de Água Corumbá | - | Rua Recife, QD 184, Área Especial, Parque Marajó - Valparaíso de Goiás - GO | Prédio administrativo | Prédio - elétrica | 2024-05-10 |  |  |  | 2024-09-25
67553 | POLTRONA POLTRONA PARA POSTO DE TRABALHO GERENCIAL | POLTRONA PARA POSTO DE TRABALHO GERENCIAL |  | PRÉDIO ADMINISTRATIVO | Estação de Tratamento de Água Corumbá | - | Rua Recife, QD 184, Área Especial, Parque Marajó - Valparaíso de Goiás - GO | Prédio administrativo | Prédio - automação | 2024-05-10 |  |  |  | 2024-09-25
67622 | ESTAÇÃO DE TRABALHO ESTAÇÃO PENINSULAR EM ?L? 01 LUGAR (1800X1600X730MM) | ESTAÇÃO DE TRABALHO ESTAÇÃO PENINSULAR EM ?L? 01 L |  | PRÉDIO ADMINISTRATIVO | Prédio Administrativo do Complexo Corumbá | - | Rua Recife, QD 184, Área Especial, Parque Marajó - Valparaíso de Goiás - GO | Prédio administrativo | Prédio - gerência | 2024-05-10 |  | 2025-02-24 |  | 2024-09-23
67623 | ESTAÇÃO DE TRABALHO ESTAÇÃO PENINSULAR EM ?L? 01 LUGAR (1800X1600X730MM) | ESTAÇÃO DE TRABALHO ESTAÇÃO PENINSULAR EM ?L? 01 L |  | PRÉDIO ADMINISTRATIVO | Estação de Tratamento de Água Corumbá | - | Rua Recife, QD 184, Área Especial, Parque Marajó - Valparaíso de Goiás - GO | Prédio administrativo | Prédio - automação | 2024-05-10 |  |  |  | 2024-09-25
67654 | GAVETEIRO GAVETEIRO VOLANTE 630X400X500MM | GAVETEIRO VOLANTE 630X400X500MM |  | PRÉDIO ADMINISTRATIVO | Estação de Tratamento de Água Corumbá | - | Rua Recife, QD 184, Área Especial, Parque Marajó - Valparaíso de Goiás - GO | Prédio administrativo | Prédio - automação | 2024-05-10 |  |  |  | 2024-09-25
67655 | GAVETEIRO GAVETEIRO VOLANTE 630X400X500MM | GAVETEIRO VOLANTE 630X400X500MM |  | PRÉDIO ADMINISTRATIVO | Estação de Tratamento de Água Corumbá | - | Rua Recife, QD 184, Área Especial, Parque Marajó - Valparaíso de Goiás - GO | Prédio administrativo | Prédio - gerência | 2024-05-10 |  | 2025-02-24 |  | 2024-09-23 |  | 2025-07-15 | Teste.
67656 | GAVETEIRO GAVETEIRO VOLANTE 630X400X500MM | GAVETEIRO VOLANTE 630X400X500MM |  | PRÉDIO ADMINISTRATIVO | Estação de Tratamento de Água Corumbá | - | Rua Recife, QD 184, Área Especial, Parque Marajó - Valparaíso de Goiás - GO | Prédio administrativo | Prédio - coordenador | 2024-05-10 |  |  |  | 2024-09-25
67662 | MESA MESA RETANGULAR (1400X600MM) | MESA RETANGULAR (1400X600MM) |  | PRÉDIO ADMINISTRATIVO | Estação de Tratamento de Água Corumbá | - | Rua Recife, QD 184, Área Especial, Parque Marajó - Valparaíso de Goiás - GO | Prédio administrativo | Prédio - elétrica | 2024-05-10 |  |  |  | 2024-09-25
67663 | MESA MESA RETANGULAR (1400X600MM) | MESA RETANGULAR (1400X600MM) |  | PRÉDIO ADMINISTRATIVO | Estação de Tratamento de Água Corumbá | - | Rua Recife, QD 184, Área Especial, Parque Marajó - Valparaíso de Goiás - GO | Prédio administrativo | Prédio - automação | 2024-05-10 |  |  |  | 2024-09-25
67664 | MESA MESA RETANGULAR (1400X600MM) | MESA RETANGULAR (1400X600MM) |  | PRÉDIO ADMINISTRATIVO | Estação de Tratamento de Água Corumbá | - | Rua Recife, QD 184, Área Especial, Parque Marajó - Valparaíso de Goiás - GO | Prédio administrativo | Prédio - automação | 2024-05-10 |  |  |  | 2024-09-25
67665 | MESA MESA RETANGULAR (1400X600MM) | MESA RETANGULAR (1400X600MM) |  | PRÉDIO ADMINISTRATIVO | Estação de Tratamento de Água Corumbá | - | Rua Recife, QD 184, Área Especial, Parque Marajó - Valparaíso de Goiás - GO | Prédio administrativo | Prédio - secretaria | 2024-05-10 |  |  |  | 2024-09-25
67666 | MESA MESA RETANGULAR (1400X600MM) | MESA RETANGULAR (1400X600MM) |  | PRÉDIO ADMINISTRATIVO | Prédio Administrativo do Complexo Corumbá | - | Rua Recife, QD 184, Área Especial, Parque Marajó - Valparaíso de Goiás - GO | Prédio administrativo | Prédio - secretaria | 2024-05-10 |  |  |  | 2024-09-25
69124 | ESTAÇÃO DE RECALQUE - ÁGUA - DF CONJUNTO MOTO-BOMBA DO TIPO CENTRIFUGA HORIZONTAL. 4500 CV, 1200 RPM, 60HZ. EQUIPAMENTO INSTALADO NA EAT.VLG.001 | CONJUNTO MOTO-BOMBA DO TIPO CENTRIFUGA HORIZONTAL. 4500 CV, 1200 RPM, 60HZ. |  | EAT.VLG.001 | Elevatória de Água Tratada Valparaíso de Goiás | - | Rua Recife, QD 184, Área Especial, Parque Marajó - Valparaíso de Goiás - GO | Elevatória de água tratada | EAT - casa de máquinas e med. de vazão | 2024-05-09 |  |  |  | 2024-09-20
69125 | ESTAÇÃO DE RECALQUE - ÁGUA - DF CONJUNTO MOTO-BOMBA DO TIPO CENTRIFUGA HORIZONTAL. 4500CV, 1200RPM E 60HZ EQUIPAMENTO INSTALADO NA EAT.VLG.001 | CONJUNTO MOTO-BOMBA DO TIPO CENTRIFUGA HORIZONTAL. 4500CV, 1200RPM E 60HZ E |  | EAT.VLG.001 | Elevatória de Água Tratada Valparaíso de Goiás | - | Rua Recife, QD 184, Área Especial, Parque Marajó - Valparaíso de Goiás - GO | Elevatória de água tratada | EAT - casa de máquinas e med. de vazão | 2024-05-09 |  |  |  | 2024-09-20
69126 | ESTAÇÃO DE RECALQUE - ÁGUA - DF CONJUNTO MOTO-BOMBA DO TIPO CENTRIFUGA HORIZONTAL. 4500CV, 1200RPM E 60HZ WEB SULZER. EQUIPAMENTO INSTALADO NA EAT.VLG.001 | CONJUNTO MOTO-BOMBA DO TIPO CENTRIFUGA HORIZONTAL. 4500CV, 1200RPM E 60HZ W |  | EAT.VLG.001 | Elevatória de Água Tratada Valparaíso de Goiás | - | Rua Recife, QD 184, Área Especial, Parque Marajó - Valparaíso de Goiás - GO | Elevatória de água tratada | EAT - casa de máquinas e med. de vazão | 2024-05-09 |  |  |  | 2024-09-20
74924 | ESTAÇÃO DE TRATAMENTO DE ÁGUA - VALPARAISO/GO MEDIDOR DE NÍVEL ULTRA-SÔNICO( SONDA, TRANSMISSOR E PROGRAMADOR) | MEDIDOR DE NÍVEL ULTRA-SÔNICO( SONDA, TRANSMISSOR E PROGRAMADOR) |  | ETA.COR.001 | Estação de Tratamento de Água Corumbá | - | Rua Recife, QD 184, Área Especial, Parque Marajó - Valparaíso de Goiás - GO | Filtros | Filtro 07 - turbidimetro e med. taxa de filtração | 2024-05-09 |  |  |  | 2024-09-27
75735 | ESTAÇÃO DE RECALQUE - ÁGUA - DF ATUADOR ELÉTRICO INTELIGENTE PARA VÁLVULA , 1/4 DE VOLTA, MOTOR 380VAC/60HZ, IP68, TORQUE DE SAÍDA MÁXIMO DE 1000NM, REDUTOR E MÓDULO DE COMUNICAÇÃO | ATUADOR ELÉTRICO INTELIGENTE PARA VÁLVULA , 1/4 DE VOLTA, MOTOR 380VAC/60HZ, IP68, TORQUE DE SAÍDA MÁXIMO DE 1000NM, REDUTOR E MÓDULO DE COMUNICAÇÃO |  | EAT.VLG.001 | Elevatória de Água Tratada Valparaíso de Goiás | - | Rua Recife, QD 184, Área Especial, Parque Marajó - Valparaíso de Goiás - GO | Elevatória de água tratada | EAT - casa de máquinas e med. de vazão | 2024-05-09 |  |  |  | 2024-09-20
75736 | ESTAÇÃO DE RECALQUE - ÁGUA - DF ATUADOR ELÉTRICO INTELIGENTE PARA VÁLVULA , 1/4 DE VOLTA, MOTOR 380VAC/60HZ, IP68, TORQUE DE SAÍDA MÁXIMO DE 1000NM, REDUTOR E MÓDULO DE COMUNICAÇÃO | ATUADOR ELÉTRICO INTELIGENTE PARA VÁLVULA , 1/4 DE VOLTA, MOTOR 380VAC/60HZ, IP68, TORQUE DE SAÍDA MÁXIMO DE 1000NM, REDUTOR E MÓDULO DE COMUNICAÇÃO |  | EAT.VLG.001 | Elevatória de Água Tratada Valparaíso de Goiás | - | Rua Recife, QD 184, Área Especial, Parque Marajó - Valparaíso de Goiás - GO | Elevatória de água tratada | EAT - casa de máquinas e med. de vazão | 2024-05-09 |  |  |  | 2024-09-20
75737 | ESTAÇÃO DE RECALQUE - ÁGUA - DF ATUADOR ELÉTRICO INTELIGENTE PARA VÁLVULA , 1/4 DE VOLTA, MOTOR 380VAC/60HZ, IP68, TORQUE DE SAÍDA MÁXIMO DE 1000NM, REDUTOR E MÓDULO DE COMUNICAÇÃO | ATUADOR ELÉTRICO INTELIGENTE PARA VÁLVULA , 1/4 DE VOLTA, MOTOR 380VAC/60HZ, IP68, TORQUE DE SAÍDA MÁXIMO DE 1000NM, REDUTOR E MÓDULO DE COMUNICAÇÃO |  | EAT.VLG.001 | Elevatória de Água Tratada Valparaíso de Goiás | - | Rua Recife, QD 184, Área Especial, Parque Marajó - Valparaíso de Goiás - GO | Elevatória de água tratada | EAT - casa de máquinas e med. de vazão | 2024-05-09 |  |  |  | 2024-09-20
75738 | ESTAÇÃO DE RECALQUE - ÁGUA - DF ATUADOR ELÉTRICO INTELIGENTE PARA VÁLVULA , 1/4 DE VOLTA, MOTOR 380VAC/60HZ, IP68, TORQUE DE SAÍDA MÁXIMO DE 1000NM, REDUTOR E MÓDULO DE COMUNICAÇÃO | ATUADOR ELÉTRICO INTELIGENTE PARA VÁLVULA , 1/4 DE VOLTA, MOTOR 380VAC/60HZ, IP68, TORQUE DE SAÍDA MÁXIMO DE 1000NM, REDUTOR E MÓDULO DE COMUNICAÇÃO |  | EAT.VLG.001 | Elevatória de Água Tratada Valparaíso de Goiás | - | Rua Recife, QD 184, Área Especial, Parque Marajó - Valparaíso de Goiás - GO | Elevatória de água tratada | EAT - casa de máquinas e med. de vazão | 2024-05-09 |  |  |  | 2024-09-20
75739 | ESTAÇÃO DE RECALQUE - ÁGUA - DF ATUADOR ELÉTRICO INTELIGENTE PARA VÁLVULA , 1/4 DE VOLTA, MOTOR 380VAC/60HZ, IP68, TORQUE DE SAÍDA MÁXIMO DE 1000NM, REDUTOR E MÓDULO DE COMUNICAÇÃO | ATUADOR ELÉTRICO INTELIGENTE PARA VÁLVULA , 1/4 DE VOLTA, MOTOR 380VAC/60HZ, IP68, TORQUE DE SAÍDA MÁXIMO DE 1000NM, REDUTOR E MÓDULO DE COMUNICAÇÃO |  | EAT.VLG.001 | Elevatória de Água Tratada Valparaíso de Goiás | - | Rua Recife, QD 184, Área Especial, Parque Marajó - Valparaíso de Goiás - GO | Elevatória de água tratada | EAT - casa de máquinas e med. de vazão | 2024-05-09 |  |  |  | 2024-09-20
75740 | ESTAÇÃO DE RECALQUE - ÁGUA - DF PONTE ROLANTE DUPLA VIGA CAPACIDADE DE 20 T INCLUINDO TALHA ELÉTRICA DE 20 T, TRILHO DE ROLAMENTO, COMPRIMENTO DE 20 M, VÃO DE 20 M E ALTURA DE ELEVAÇÃO DE 10 M. | PONTE ROLANTE DUPLA VIGA CAPACIDADE DE 20 T INCLUINDO TALHA ELÉTRICA DE 20 T, TRILHO DE ROLAMENTO, COMPRIMENTO DE 20 M, VÃO DE 20 M E ALTURA DE ELEVA |  | EAT.VLG.001 | Elevatória de Água Tratada Valparaíso de Goiás | - | Rua Recife, QD 184, Área Especial, Parque Marajó - Valparaíso de Goiás - GO | Elevatória de água tratada | EAT - ponte rolante | 2024-05-09 |  |  |  | 2024-09-20
75741 | ESTAÇÃO DE RECALQUE - ÁGUA - DF CONJUNTO MOTO-BOMBA SUBMERSSÍVEL , COM VEDAÇÃO POR SELO MECÂNICO, ACOPLADA A MOTOR ELÉTRICO TRIFÁSICO DE 2 HP, 4 PÓLOS, 1750 RPM, 60HZ, 380 V. PONTO DE OPERAÇÃO [Q=10,0 X H=8,5 MCA] | CONJUNTO MOTO-BOMBA SUBMERSSÍVEL , COM VEDAÇÃO POR SELO MECÂNICO, ACOPLADA A MOTOR ELÉTRICO TRIFÁSICO DE 2 HP, 4 PÓLOS, 1750 RPM, 60HZ, 380 V. PONTO D |  | EAT.VLG.001 | Elevatória de Água Tratada Valparaíso de Goiás | - | Rua Recife, QD 184, Área Especial, Parque Marajó - Valparaíso de Goiás - GO | Elevatória de água tratada | EAT - bombas submersíveis - casa de máquinas | 2024-05-09 |  |  |  | 2024-09-20
75742 | ESTAÇÃO DE RECALQUE - ÁGUA - DF CONJUNTO MOTO-BOMBA SUBMERSSÍVEL , COM VEDAÇÃO POR SELO MECÂNICO, ACOPLADA A MOTOR ELÉTRICO TRIFÁSICO DE 2 HP, 4 PÓLOS, 1750 RPM, 60HZ, 380 V. PONTO DE OPERAÇÃO [Q=10,0 X H=8,5 MCA] | CONJUNTO MOTO-BOMBA SUBMERSSÍVEL , COM VEDAÇÃO POR SELO MECÂNICO, ACOPLADA A MOTOR ELÉTRICO TRIFÁSICO DE 2 HP, 4 PÓLOS, 1750 RPM, 60HZ, 380 V. PONTO D |  | EAT.VLG.001 | Elevatória de Água Tratada Valparaíso de Goiás | - | Rua Recife, QD 184, Área Especial, Parque Marajó - Valparaíso de Goiás - GO | Elevatória de água tratada | EAT - bombas submersíveis - casa de máquinas | 2024-05-09 |  |  |  | 2024-09-20
75743 | ESTAÇÃO DE RECALQUE - ÁGUA - DF CONJUNTO MOTO-BOMBA SUBMERSSÍVEL , COM VEDAÇÃO POR SELO MECÂNICO, ACOPLADA A MOTOR ELÉTRICO TRIFÁSICO DE 2 HP, 4 PÓLOS, 1750 RPM, 60HZ, 380 V. PONTO DE OPERAÇÃO [Q=10,0 X H=8,5 MCA] | CONJUNTO MOTO-BOMBA SUBMERSSÍVEL , COM VEDAÇÃO POR SELO MECÂNICO, ACOPLADA A MOTOR ELÉTRICO TRIFÁSICO DE 2 HP, 4 PÓLOS, 1750 RPM, 60HZ, 380 V. PONTO D |  | EAT.VLG.001 | Elevatória de Água Tratada Valparaíso de Goiás | - | Rua Recife, QD 184, Área Especial, Parque Marajó - Valparaíso de Goiás - GO | Elevatória de água tratada | EAT - bombas submersíveis - casa de máquinas | 2024-05-09 |  |  |  | 2024-09-20
75744 | ESTAÇÃO DE RECALQUE - ÁGUA - DF CONJUNTO MOTO-BOMBA SUBMERSSÍVEL , COM VEDAÇÃO POR SELO MECÂNICO, ACOPLADA A MOTOR ELÉTRICO TRIFÁSICO DE 2 HP, 4 PÓLOS, 1750 RPM, 60HZ, 380 V. PONTO DE OPERAÇÃO [Q=10,0 X H=8,5 MCA] | CONJUNTO MOTO-BOMBA SUBMERSSÍVEL , COM VEDAÇÃO POR SELO MECÂNICO, ACOPLADA A MOTOR ELÉTRICO TRIFÁSICO DE 2 HP, 4 PÓLOS, 1750 RPM, 60HZ, 380 V. PONTO D |  | EAT.VLG.001 | Elevatória de Água Tratada Valparaíso de Goiás | - | Rua Recife, QD 184, Área Especial, Parque Marajó - Valparaíso de Goiás - GO | Elevatória de água tratada | EAT - bombas submersíveis - barrilete de sucção | 2024-05-09 |  |  |  | 2024-09-20
75745 | ESTAÇÃO DE RECALQUE - ÁGUA - DF CONJUNTO MOTO-BOMBA SUBMERSSÍVEL , COM VEDAÇÃO POR SELO MECÂNICO, ACOPLADA A MOTOR ELÉTRICO TRIFÁSICO DE 2 HP, 4 PÓLOS, 1750 RPM, 60HZ, 380 V. PONTO DE OPERAÇÃO [Q=10,0 X H=8,5 MCA] | CONJUNTO MOTO-BOMBA SUBMERSSÍVEL , COM VEDAÇÃO POR SELO MECÂNICO, ACOPLADA A MOTOR ELÉTRICO TRIFÁSICO DE 2 HP, 4 PÓLOS, 1750 RPM, 60HZ, 380 V. PONTO D |  | EAT.VLG.001 | Elevatória de Água Tratada Valparaíso de Goiás | - | Rua Recife, QD 184, Área Especial, Parque Marajó - Valparaíso de Goiás - GO | Elevatória de água tratada | EAT - bombas submersíveis - barrilete de sucção | 2024-05-09 |  |  |  | 2024-09-20
75746 | ESTAÇÃO DE RECALQUE - ÁGUA - DF QA REMOTA: RACK REMOTO COMPLETO INCLUÍNDO RACKS , MÓDULOS DE E/S, FONTES, MÓDULOS DE COMUNICAÇÃO,PROTETORES, TRANCEIVERS E TODOS OS EQUIPAMENTOS AUXILIARES, 3 UNIDADES - SWITCH INDUSTRIAL GERENCIÁVEL LAYER 2 (STRATIX 5700), EQUIPAMENTO ESTE QUE TEM 16 PORTAS METÁLICAS + 4 PORTAS DE FIBRA + 2 PORTAS METÁLICAS GIGA E SWITCH GERENCIÁVEL. | QA REMOTA: RACK REMOTO COMPLETO INCLUÍNDO RACKS , MÓDULOS DE E/S, FONTES, MÓDULOS DE COMUNICAÇÃO,PROTETORES, TRANCEIVERS E TODOS OS EQUIPAMENTOS AUXIL |  | EAT.VLG.001 | Elevatória de Água Tratada Valparaíso de Goiás | - | Rua Recife, QD 184, Área Especial, Parque Marajó - Valparaíso de Goiás - GO | Elevatória de água tratada | EAT - sala de cubículo | 2024-05-09 |  |  |  | 2024-09-30
75789 | ESTAÇÃO DE RECALQUE - ÁGUA - DF QUADRO CLP - QUADRO DE FORÇA, COMANDO E CONTROLE, COMPLETO INCLUINDO DISJUNTORES, PROTETORES DE SURTO, IHM 12 E DEMAIS EQUIPAMENTOS AUXILIARES, PARA ABRIGAR CLP E RACK REMOTO, SWITCH INDUSTRIAL GERENCIÁVEL LAYER 3 COM 10 PORTAS, SWITCH INDUSTRIAL GERENCIÁVEL LAYER 2 COM 10 PORTAS, CPUS E EQUIPAMENTOS DE AUTOMAÇÃO. | QUADRO CLP - QUADRO DE FORÇA, COMANDO E CONTROLE, COMPLETO INCLUINDO DISJUNTORES, PROTETORES DE SURTO, IHM 12 E DEMAIS EQUIPAMENTOS AUXILIARES, PARA A |  | EAT.VLG.001 | Elevatória de Água Tratada Valparaíso de Goiás | - | Rua Recife, QD 184, Área Especial, Parque Marajó - Valparaíso de Goiás - GO | Elevatória de água tratada | EAT - sala painel view | 2024-05-09 |  |  |  | 2024-09-20
76364 | NOTEBOOK MAQ AUT HP PB640G8 I5-1145G7 14 16GB/512 ACOMPANHA WINDOWS 11 PR | NOTEBOOK MAQ AUT HP PB640G8 I5-1145G7 14 16GB/512 |  | PRÉDIO ADMINISTRATIVO | Prédio Administrativo do Complexo Corumbá | - | Rua Recife, QD 184, Área Especial, Parque Marajó - Valparaíso de Goiás - GO | Prédio administrativo | Prédio - gerência | 2024-05-10 |  | 2025-02-24 |  | 2024-09-23
76572 | RESERVATÓRIOS - DF VÁLVULA BORBOLETA DE FERRO FUNDIDO FLANGEADA COM ATUADOR ELÉTRICO ESPECIAL (CLASSE DE PRESSÃO: 10 KGF/CM² / DIÂMETRO DA SEÇÃO: 800 MM) | VÁLVULA BORBOLETA DE FERRO FUNDIDO FLANGEADA COM A |  | RAP.VLG.001 | Reservatório de Água Tratada Valparaíso | - | Rua Recife, QD 184, Área Especial, Parque Marajó - Valparaíso de Goiás - GO | Reservatório de água tratada | RAP - caixa de manobras - distribuição entre Caesb e Saneago | 2024-05-09 |  |  |  | 2024-09-30
76573 | ESTAÇÃO DE TRATAMENTO DE ÁGUA - VALPARAISO/GO FLOCULADOR MECÂNICO DE EIXO VERTICAL COM TURBINA DE FLUXO AXIAL, ALTURA ÚTIL DE 3,60 M, POTÊNCIA DE 2 KW, INSTALADOS EM 4 FLOCULADORES, COM 4 CÂMARAS, CADA | FLOCULADOR MECÂNICO DE EIXO VERTICAL COM TURBINA DE FLUXO AXIAL, ALTURA ÚTIL DE 3,60 M, POTÊNCIA DE 2 KW, INSTALADOS EM 4 FLOCULADORES, COM 4 CÂMARAS, CADA |  | ETA.COR.001 | Prédio Administrativo do Complexo Corumbá | - | Rua Recife, QD 184, Área Especial, Parque Marajó - Valparaíso de Goiás - GO | Floculadores | Floculador 05 - turbinas e comportas | 2024-05-10 |  |  |  | 2024-09-23
76574 | ESTAÇÃO DE TRATAMENTO DE ÁGUA - VALPARAISO/GO FLOCULADOR MECÂNICO DE EIXO VERTICAL COM TURBINA DE FLUXO AXIAL, ALTURA ÚTIL DE 3,60 M, POTÊNCIA DE 2 KW, INSTALADOS EM 4 FLOCULADORES, COM 4 CÂMARAS, CADA | FLOCULADOR MECÂNICO DE EIXO VERTICAL COM TURBINA DE FLUXO AXIAL, ALTURA ÚTIL DE 3,60 M, POTÊNCIA DE 2 KW, INSTALADOS EM 4 FLOCULADORES, COM 4 CÂMARAS, CADA |  | ETA.COR.001 | Estação de Tratamento de Água Corumbá | - | Rua Recife, QD 184, Área Especial, Parque Marajó - Valparaíso de Goiás - GO | Floculadores | Floculador 05 - turbinas e comportas | 2024-05-10 |  |  |  | 2024-09-23
76575 | ESTAÇÃO DE TRATAMENTO DE ÁGUA - VALPARAISO/GO FLOCULADOR MECÂNICO DE EIXO VERTICAL COM TURBINA DE FLUXO AXIAL, ALTURA ÚTIL DE 3,60 M, POTÊNCIA DE 2 KW, INSTALADOS EM 4 FLOCULADORES, COM 4 CÂMARAS, CADA | FLOCULADOR MECÂNICO DE EIXO VERTICAL COM TURBINA DE FLUXO AXIAL, ALTURA ÚTIL DE 3,60 M, POTÊNCIA DE 2 KW, INSTALADOS EM 4 FLOCULADORES, COM 4 CÂMARAS, CADA |  | ETA.COR.001 | Estação de Tratamento de Água Corumbá | - | Rua Recife, QD 184, Área Especial, Parque Marajó - Valparaíso de Goiás - GO | Floculadores | Floculador 06 - turbinas e comportas | 2024-05-10 |  |  |  | 2024-09-23
76576 | ESTAÇÃO DE TRATAMENTO DE ÁGUA - VALPARAISO/GO FLOCULADOR MECÂNICO DE EIXO VERTICAL COM TURBINA DE FLUXO AXIAL, ALTURA ÚTIL DE 3,60 M, POTÊNCIA DE 2 KW, INSTALADOS EM 4 FLOCULADORES, COM 4 CÂMARAS, CADA | FLOCULADOR MECÂNICO DE EIXO VERTICAL COM TURBINA DE FLUXO AXIAL, ALTURA ÚTIL DE 3,60 M, POTÊNCIA DE 2 KW, INSTALADOS EM 4 FLOCULADORES, COM 4 CÂMARAS, CADA |  | ETA.COR.001 | Estação de Tratamento de Água Corumbá | - | Rua Recife, QD 184, Área Especial, Parque Marajó - Valparaíso de Goiás - GO | Floculadores | Floculador 06 - turbinas e comportas | 2024-05-10 |  |  |  | 2024-09-23
76577 | ESTAÇÃO DE TRATAMENTO DE ÁGUA - VALPARAISO/GO FLOCULADOR MECÂNICO DE EIXO VERTICAL COM TURBINA DE FLUXO AXIAL, ALTURA ÚTIL DE 3,60 M, POTÊNCIA DE 2 KW, INSTALADOS EM 4 FLOCULADORES, COM 4 CÂMARAS, CADA | FLOCULADOR MECÂNICO DE EIXO VERTICAL COM TURBINA DE FLUXO AXIAL, ALTURA ÚTIL DE 3,60 M, POTÊNCIA DE 2 KW, INSTALADOS EM 4 FLOCULADORES, COM 4 CÂMARAS, CADA |  | ETA.COR.001 | Prédio Administrativo do Complexo Corumbá | - | Rua Recife, QD 184, Área Especial, Parque Marajó - Valparaíso de Goiás - GO | Floculadores | Floculador 07 - turbinas e comportas | 2024-05-10 |  |  |  | 2024-09-23
76578 | ESTAÇÃO DE TRATAMENTO DE ÁGUA - VALPARAISO/GO FLOCULADOR MECÂNICO DE EIXO VERTICAL COM TURBINA DE FLUXO AXIAL, ALTURA ÚTIL DE 3,60 M, POTÊNCIA DE 2 KW, INSTALADOS EM 4 FLOCULADORES, COM 4 CÂMARAS, CADA | FLOCULADOR MECÂNICO DE EIXO VERTICAL COM TURBINA DE FLUXO AXIAL, ALTURA ÚTIL DE 3,60 M, POTÊNCIA DE 2 KW, INSTALADOS EM 4 FLOCULADORES, COM 4 CÂMARAS, CADA |  | ETA.COR.001 | Prédio Administrativo do Complexo Corumbá | - | Rua Recife, QD 184, Área Especial, Parque Marajó - Valparaíso de Goiás - GO | Floculadores | Floculador 07 - turbinas e comportas | 2024-05-10 |  |  |  | 2024-09-23
76579 | ESTAÇÃO DE TRATAMENTO DE ÁGUA - VALPARAISO/GO FLOCULADOR MECÂNICO DE EIXO VERTICAL COM TURBINA DE FLUXO AXIAL, ALTURA ÚTIL DE 3,60 M, POTÊNCIA DE 2 KW, INSTALADOS EM 4 FLOCULADORES, COM 4 CÂMARAS, CADA | FLOCULADOR MECÂNICO DE EIXO VERTICAL COM TURBINA DE FLUXO AXIAL, ALTURA ÚTIL DE 3,60 M, POTÊNCIA DE 2 KW, INSTALADOS EM 4 FLOCULADORES, COM 4 CÂMARAS, CADA |  | ETA.COR.001 | Prédio Administrativo do Complexo Corumbá | - | Rua Recife, QD 184, Área Especial, Parque Marajó - Valparaíso de Goiás - GO | Floculadores | Floculador 05 - turbinas e comportas | 2024-05-10 |  |  |  | 2024-09-23
76580 | ESTAÇÃO DE TRATAMENTO DE ÁGUA - VALPARAISO/GO FLOCULADOR MECÂNICO DE EIXO VERTICAL COM TURBINA DE FLUXO AXIAL, ALTURA ÚTIL DE 3,60 M, POTÊNCIA DE 2 KW, INSTALADOS EM 4 FLOCULADORES, COM 4 CÂMARAS, CADA | FLOCULADOR MECÂNICO DE EIXO VERTICAL COM TURBINA DE FLUXO AXIAL, ALTURA ÚTIL DE 3,60 M, POTÊNCIA DE 2 KW, INSTALADOS EM 4 FLOCULADORES, COM 4 CÂMARAS, CADA |  | ETA.COR.001 | Prédio Administrativo do Complexo Corumbá | - | Rua Recife, QD 184, Área Especial, Parque Marajó - Valparaíso de Goiás - GO | Floculadores | Floculador 05 - turbinas e comportas | 2024-05-10 |  |  |  | 2024-09-23
76581 | ESTAÇÃO DE TRATAMENTO DE ÁGUA - VALPARAISO/GO FLOCULADOR MECÂNICO DE EIXO VERTICAL COM TURBINA DE FLUXO AXIAL, ALTURA ÚTIL DE 3,60 M, POTÊNCIA DE 2 KW, INSTALADOS EM 4 FLOCULADORES, COM 4 CÂMARAS, CADA | FLOCULADOR MECÂNICO DE EIXO VERTICAL COM TURBINA DE FLUXO AXIAL, ALTURA ÚTIL DE 3,60 M, POTÊNCIA DE 2 KW, INSTALADOS EM 4 FLOCULADORES, COM 4 CÂMARAS, CADA |  | ETA.COR.001 | Prédio Administrativo do Complexo Corumbá | - | Rua Recife, QD 184, Área Especial, Parque Marajó - Valparaíso de Goiás - GO | Floculadores | Floculador 06 - turbinas e comportas | 2024-05-10 |  |  |  | 2024-09-23
76582 | ESTAÇÃO DE TRATAMENTO DE ÁGUA - VALPARAISO/GO FLOCULADOR MECÂNICO DE EIXO VERTICAL COM TURBINA DE FLUXO AXIAL, ALTURA ÚTIL DE 3,60 M, POTÊNCIA DE 2 KW, INSTALADOS EM 4 FLOCULADORES, COM 4 CÂMARAS, CADA | FLOCULADOR MECÂNICO DE EIXO VERTICAL COM TURBINA DE FLUXO AXIAL, ALTURA ÚTIL DE 3,60 M, POTÊNCIA DE 2 KW, INSTALADOS EM 4 FLOCULADORES, COM 4 CÂMARAS, CADA |  | ETA.COR.001 | Estação de Tratamento de Água Corumbá | - | Rua Recife, QD 184, Área Especial, Parque Marajó - Valparaíso de Goiás - GO | Floculadores | Floculador 06 - turbinas e comportas | 2024-05-10 |  |  |  | 2024-09-23
76583 | ESTAÇÃO DE TRATAMENTO DE ÁGUA - VALPARAISO/GO FLOCULADOR MECÂNICO DE EIXO VERTICAL COM TURBINA DE FLUXO AXIAL, ALTURA ÚTIL DE 3,60 M, POTÊNCIA DE 2 KW, INSTALADOS EM 4 FLOCULADORES, COM 4 CÂMARAS, CADA | FLOCULADOR MECÂNICO DE EIXO VERTICAL COM TURBINA DE FLUXO AXIAL, ALTURA ÚTIL DE 3,60 M, POTÊNCIA DE 2 KW, INSTALADOS EM 4 FLOCULADORES, COM 4 CÂMARAS, CADA |  | ETA.COR.001 | Prédio Administrativo do Complexo Corumbá | - | Rua Recife, QD 184, Área Especial, Parque Marajó - Valparaíso de Goiás - GO | Floculadores | Floculador 07 - turbinas e comportas | 2024-05-10 |  |  |  | 2024-09-23
76584 | ESTAÇÃO DE TRATAMENTO DE ÁGUA - VALPARAISO/GO FLOCULADOR MECÂNICO DE EIXO VERTICAL COM TURBINA DE FLUXO AXIAL, ALTURA ÚTIL DE 3,60 M, POTÊNCIA DE 2 KW, INSTALADOS EM 4 FLOCULADORES, COM 4 CÂMARAS, CADA | FLOCULADOR MECÂNICO DE EIXO VERTICAL COM TURBINA DE FLUXO AXIAL, ALTURA ÚTIL DE 3,60 M, POTÊNCIA DE 2 KW, INSTALADOS EM 4 FLOCULADORES, COM 4 CÂMARAS, CADA |  | ETA.COR.001 | Estação de Tratamento de Água Corumbá | - | Rua Recife, QD 184, Área Especial, Parque Marajó - Valparaíso de Goiás - GO | Floculadores | Floculador 07 - turbinas e comportas | 2024-05-10 |  |  |  | 2024-09-23
76585 | ESTAÇÃO DE TRATAMENTO DE ÁGUA - VALPARAISO/GO FLOCULADOR MECÂNICO DE EIXO VERTICAL COM TURBINA DE FLUXO AXIAL, ALTURA ÚTIL DE 3,60 M, POTÊNCIA DE 2 KW, INSTALADOS EM 4 FLOCULADORES, COM 4 CÂMARAS, CADA | FLOCULADOR MECÂNICO DE EIXO VERTICAL COM TURBINA DE FLUXO AXIAL, ALTURA ÚTIL DE 3,60 M, POTÊNCIA DE 2 KW, INSTALADOS EM 4 FLOCULADORES, COM 4 CÂMARAS, CADA |  | ETA.COR.001 | Prédio Administrativo do Complexo Corumbá | - | Rua Recife, QD 184, Área Especial, Parque Marajó - Valparaíso de Goiás - GO | Floculadores | Floculador 08 - turbinas e comportas | 2024-05-10 |  |  |  | 2024-09-23
76586 | ESTAÇÃO DE TRATAMENTO DE ÁGUA - VALPARAISO/GO FLOCULADOR MECÂNICO DE EIXO VERTICAL COM TURBINA DE FLUXO AXIAL, ALTURA ÚTIL DE 3,60 M, POTÊNCIA DE 2 KW, INSTALADOS EM 4 FLOCULADORES, COM 4 CÂMARAS, CADA | FLOCULADOR MECÂNICO DE EIXO VERTICAL COM TURBINA DE FLUXO AXIAL, ALTURA ÚTIL DE 3,60 M, POTÊNCIA DE 2 KW, INSTALADOS EM 4 FLOCULADORES, COM 4 CÂMARAS, CADA |  | ETA.COR.001 | Estação de Tratamento de Água Corumbá | - | Rua Recife, QD 184, Área Especial, Parque Marajó - Valparaíso de Goiás - GO | Floculadores | Floculador 08 - turbinas e comportas | 2024-05-10 |  |  |  | 2024-09-23
76587 | ESTAÇÃO DE TRATAMENTO DE ÁGUA - VALPARAISO/GO FLOCULADOR MECÂNICO DE EIXO VERTICAL COM TURBINA DE FLUXO AXIAL, ALTURA ÚTIL DE 3,60 M, POTÊNCIA DE 2 KW, INSTALADOS EM 4 FLOCULADORES, COM 4 CÂMARAS, CADA | FLOCULADOR MECÂNICO DE EIXO VERTICAL COM TURBINA DE FLUXO AXIAL, ALTURA ÚTIL DE 3,60 M, POTÊNCIA DE 2 KW, INSTALADOS EM 4 FLOCULADORES, COM 4 CÂMARAS, CADA |  | ETA.COR.001 | Prédio Administrativo do Complexo Corumbá | - | Rua Recife, QD 184, Área Especial, Parque Marajó - Valparaíso de Goiás - GO | Floculadores | Floculador 08 - turbinas e comportas | 2024-05-10 |  |  |  | 2024-09-23
76588 | ESTAÇÃO DE TRATAMENTO DE ÁGUA - VALPARAISO/GO FLOCULADOR MECÂNICO DE EIXO VERTICAL COM TURBINA DE FLUXO AXIAL, ALTURA ÚTIL DE 3,60 M, POTÊNCIA DE 2 KW, INSTALADOS EM 4 FLOCULADORES, COM 4 CÂMARAS, CADA | FLOCULADOR MECÂNICO DE EIXO VERTICAL COM TURBINA DE FLUXO AXIAL, ALTURA ÚTIL DE 3,60 M, POTÊNCIA DE 2 KW, INSTALADOS EM 4 FLOCULADORES, COM 4 CÂMARAS, CADA |  | ETA.COR.001 | Prédio Administrativo do Complexo Corumbá | - | Rua Recife, QD 184, Área Especial, Parque Marajó - Valparaíso de Goiás - GO | Floculadores | Floculador 08 - turbinas e comportas | 2024-05-10 |  |  |  | 2024-09-23
76589 | ESTAÇÃO DE TRATAMENTO DE ÁGUA - VALPARAISO/GO REMOVEDOR MECÂNICO DE LODO FLOTADO, COMPRIMENTO DE 14,00 M, LARGURA DE 10,80 M E POTÊNCIA (MÁX.) DE 1 KW PARA 4 FLOTADORES | REMOVEDOR MECÂNICO DE LODO FLOTADO, COMPRIMENTO DE 14,00 M, LARGURA DE 10,80 M E POTÊNCIA (MÁX.) DE 1 KW PARA 4 FLOTADORES |  | ETA.COR.001 | Prédio Administrativo do Complexo Corumbá | - | Rua Recife, QD 184, Área Especial, Parque Marajó - Valparaíso de Goiás - GO | Flotadores | Flotador 08 - removedor(es) de lodo | 2024-05-10 |  |  |  | 2024-09-23
76590 | ESTAÇÃO DE TRATAMENTO DE ÁGUA - VALPARAISO/GO REMOVEDOR MECÂNICO DE LODO FLOTADO, COMPRIMENTO DE 14,00 M, LARGURA DE 10,80 M E POTÊNCIA (MÁX.) DE 1 KW PARA 4 FLOTADORES | REMOVEDOR MECÂNICO DE LODO FLOTADO, COMPRIMENTO DE 14,00 M, LARGURA DE 10,80 M E POTÊNCIA (MÁX.) DE 1 KW PARA 4 FLOTADORES |  | ETA.COR.001 | Prédio Administrativo do Complexo Corumbá | - | Rua Recife, QD 184, Área Especial, Parque Marajó - Valparaíso de Goiás - GO | Flotadores | Flotador 08 - removedor(es) de lodo | 2024-05-10 |  |  |  | 2024-09-23
76591 | ESTAÇÃO DE TRATAMENTO DE ÁGUA - VALPARAISO/GO REMOVEDOR MECÂNICO DE LODO FLOTADO, COMPRIMENTO DE 14,00 M, LARGURA DE 10,80 M E POTÊNCIA (MÁX.) DE 1 KW PARA 4 FLOTADORES | REMOVEDOR MECÂNICO DE LODO FLOTADO, COMPRIMENTO DE 14,00 M, LARGURA DE 10,80 M E POTÊNCIA (MÁX.) DE 1 KW PARA 4 FLOTADORES |  | ETA.COR.001 | Prédio Administrativo do Complexo Corumbá | - | Rua Recife, QD 184, Área Especial, Parque Marajó - Valparaíso de Goiás - GO | Flotadores | Flotador 08 - removedor(es) de lodo | 2024-05-10 |  |  |  | 2024-09-23
76592 | ESTAÇÃO DE TRATAMENTO DE ÁGUA - VALPARAISO/GO REMOVEDOR MECÂNICO DE LODO FLOTADO, COMPRIMENTO DE 14,00 M, LARGURA DE 10,80 M E POTÊNCIA (MÁX.) DE 1 KW PARA 4 FLOTADORES | REMOVEDOR MECÂNICO DE LODO FLOTADO, COMPRIMENTO DE 14,00 M, LARGURA DE 10,80 M E POTÊNCIA (MÁX.) DE 1 KW PARA 4 FLOTADORES |  | ETA.COR.001 | Prédio Administrativo do Complexo Corumbá | - | Rua Recife, QD 184, Área Especial, Parque Marajó - Valparaíso de Goiás - GO | Flotadores | Flotador 07 - removedor(es) de lodo | 2024-05-10 |  |  |  | 2024-09-23
76593 | ESTAÇÃO DE TRATAMENTO DE ÁGUA - VALPARAISO/GO REMOVEDOR MECÂNICO DE LODO FLOTADO, COMPRIMENTO DE 14,00 M, LARGURA DE 10,80 M E POTÊNCIA (MÁX.) DE 1 KW PARA 4 FLOTADORES | REMOVEDOR MECÂNICO DE LODO FLOTADO, COMPRIMENTO DE 14,00 M, LARGURA DE 10,80 M E POTÊNCIA (MÁX.) DE 1 KW PARA 4 FLOTADORES |  | ETA.COR.001 | Estação de Tratamento de Água Corumbá | - | Rua Recife, QD 184, Área Especial, Parque Marajó - Valparaíso de Goiás - GO | Flotadores | Flotador 07 - removedor(es) de lodo | 2024-05-10 |  |  |  | 2024-09-23
76594 | ESTAÇÃO DE TRATAMENTO DE ÁGUA - VALPARAISO/GO REMOVEDOR MECÂNICO DE LODO FLOTADO, COMPRIMENTO DE 14,00 M, LARGURA DE 10,80 M E POTÊNCIA (MÁX.) DE 1 KW PARA 4 FLOTADORES | REMOVEDOR MECÂNICO DE LODO FLOTADO, COMPRIMENTO DE 14,00 M, LARGURA DE 10,80 M E POTÊNCIA (MÁX.) DE 1 KW PARA 4 FLOTADORES |  | ETA.COR.001 | Prédio Administrativo do Complexo Corumbá | - | Rua Recife, QD 184, Área Especial, Parque Marajó - Valparaíso de Goiás - GO | Flotadores | Flotador 07 - removedor(es) de lodo | 2024-05-10 |  |  |  | 2024-09-23
76595 | ESTAÇÃO DE TRATAMENTO DE ÁGUA - VALPARAISO/GO REMOVEDOR MECÂNICO DE LODO FLOTADO, COMPRIMENTO DE 14,00 M, LARGURA DE 10,80 M E POTÊNCIA (MÁX.) DE 1 KW PARA 4 FLOTADORES | REMOVEDOR MECÂNICO DE LODO FLOTADO, COMPRIMENTO DE 14,00 M, LARGURA DE 10,80 M E POTÊNCIA (MÁX.) DE 1 KW PARA 4 FLOTADORES |  | ETA.COR.001 | Prédio Administrativo do Complexo Corumbá | - | Rua Recife, QD 184, Área Especial, Parque Marajó - Valparaíso de Goiás - GO | Flotadores | Flotador 05 - removedor(es) de lodo | 2024-05-10 |  |  |  | 2024-09-23
76596 | ESTAÇÃO DE TRATAMENTO DE ÁGUA - VALPARAISO/GO REMOVEDOR MECÂNICO DE LODO FLOTADO, COMPRIMENTO DE 14,00 M, LARGURA DE 10,80 M E POTÊNCIA (MÁX.) DE 1 KW PARA 4 FLOTADORES | REMOVEDOR MECÂNICO DE LODO FLOTADO, COMPRIMENTO DE 14,00 M, LARGURA DE 10,80 M E POTÊNCIA (MÁX.) DE 1 KW PARA 4 FLOTADORES |  | ETA.COR.001 | Prédio Administrativo do Complexo Corumbá | - | Rua Recife, QD 184, Área Especial, Parque Marajó - Valparaíso de Goiás - GO | Flotadores | Flotador 05 - removedor(es) de lodo | 2024-05-10 |  |  |  | 2024-09-23
76597 | ESTAÇÃO DE TRATAMENTO DE ÁGUA - VALPARAISO/GO REMOVEDOR MECÂNICO DE LODO FLOTADO, COMPRIMENTO DE 14,00 M, LARGURA DE 10,80 M E POTÊNCIA (MÁX.) DE 1 KW PARA 4 FLOTADORES | REMOVEDOR MECÂNICO DE LODO FLOTADO, COMPRIMENTO DE 14,00 M, LARGURA DE 10,80 M E POTÊNCIA (MÁX.) DE 1 KW PARA 4 FLOTADORES |  | ETA.COR.001 | Prédio Administrativo do Complexo Corumbá | - | Rua Recife, QD 184, Área Especial, Parque Marajó - Valparaíso de Goiás - GO | Flotadores | Flotador 06 - removedor(es) de lodo | 2024-05-10 |  |  |  | 2024-09-23
76598 | ESTAÇÃO DE TRATAMENTO DE ÁGUA - VALPARAISO/GO REMOVEDOR MECÂNICO DE LODO FLOTADO, COMPRIMENTO DE 14,00 M, LARGURA DE 10,80 M E POTÊNCIA (MÁX.) DE 1 KW PARA 4 FLOTADORES | REMOVEDOR MECÂNICO DE LODO FLOTADO, COMPRIMENTO DE 14,00 M, LARGURA DE 10,80 M E POTÊNCIA (MÁX.) DE 1 KW PARA 4 FLOTADORES |  | ETA.COR.001 | Estação de Tratamento de Água Corumbá | - | Rua Recife, QD 184, Área Especial, Parque Marajó - Valparaíso de Goiás - GO | Flotadores | Flotador 06 - removedor(es) de lodo | 2024-05-10 |  |  |  | 2024-09-23
76599 | ESTAÇÃO DE TRATAMENTO DE ÁGUA - VALPARAISO/GO REMOVEDOR MECÂNICO DE LODO FLOTADO, COMPRIMENTO DE 14,00 M, LARGURA DE 10,80 M E POTÊNCIA (MÁX.) DE 1 KW PARA 4 FLOTADORES | REMOVEDOR MECÂNICO DE LODO FLOTADO, COMPRIMENTO DE 14,00 M, LARGURA DE 10,80 M E POTÊNCIA (MÁX.) DE 1 KW PARA 4 FLOTADORES |  | ETA.COR.001 | Estação de Tratamento de Água Corumbá | - | Rua Recife, QD 184, Área Especial, Parque Marajó - Valparaíso de Goiás - GO | Flotadores | Flotador 06 - removedor(es) de lodo | 2024-05-10 |  |  |  | 2024-09-23
76600 | ESTAÇÃO DE TRATAMENTO DE ÁGUA - VALPARAISO/GO REMOVEDOR MECÂNICO DE LODO FLOTADO, COMPRIMENTO DE 14,00 M, LARGURA DE 10,80 M E POTÊNCIA (MÁX.) DE 1 KW PARA 4 FLOTADORES | REMOVEDOR MECÂNICO DE LODO FLOTADO, COMPRIMENTO DE 14,00 M, LARGURA DE 10,80 M E POTÊNCIA (MÁX.) DE 1 KW PARA 4 FLOTADORES |  | ETA.COR.001 | Estação de Tratamento de Água Corumbá | - | Rua Recife, QD 184, Área Especial, Parque Marajó - Valparaíso de Goiás - GO | Flotadores | Flotador 05 - removedor(es) de lodo | 2024-05-10 |  |  |  | 2024-09-23
76601 | ESTAÇÃO DE TRATAMENTO DE ÁGUA - VALPARAISO/GO CONJUNTO MOTO-COMPRESSOR, PARA INJEÇÃO DE AR SISTEMA DE SATURAÇÃO DOS FLOTADORES, DO TIPO PISTÕES COM RESERVATÓRIO, PARA A VAZÃO NOMINAL (PCM): 40, NÍVEL MÁXIMO DE RUÍDO DE 84 ± 2 DB, 3 CILINDROS, 2 ESTÁGIOS, 4 PÓLOS, COM POTÊNCIA NOMINAL DO MOTOR DE 10 CV | CONJUNTO MOTO-COMPRESSOR, PARA INJEÇÃO DE AR SISTEMA DE SATURAÇÃO DOS FLOTADORES, DO TIPO PISTÕES COM RESERVATÓRIO, PARA A VAZÃO NOMINAL (PCM): 40, NÍVEL MÁXIMO |  | ETA.COR.001 | Estação de Tratamento de Água Corumbá | - | Rua Recife, QD 184, Área Especial, Parque Marajó - Valparaíso de Goiás - GO | Flotadores | Flotadores - compressores de ar e válvulas de drenagem Módulos 03/04 | 2024-05-09 |  |  |  | 2024-09-18
76602 | ESTAÇÃO DE TRATAMENTO DE ÁGUA - VALPARAISO/GO CONJUNTO MOTO-COMPRESSOR, PARA INJEÇÃO DE AR SISTEMA DE SATURAÇÃO DOS FLOTADORES, DO TIPO PISTÕES COM RESERVATÓRIO, PARA A VAZÃO NOMINAL (PCM): 40, NÍVEL MÁXIMO DE RUÍDO DE 84 ± 2 DB, 3 CILINDROS, 2 ESTÁGIOS, 4 PÓLOS, COM POTÊNCIA NOMINAL DO MOTOR DE 10 CV | CONJUNTO MOTO-COMPRESSOR, PARA INJEÇÃO DE AR SISTEMA DE SATURAÇÃO DOS FLOTADORES, DO TIPO PISTÕES COM RESERVATÓRIO, PARA A VAZÃO NOMINAL (PCM): 40, NÍVEL MÁXIMO |  | ETA.COR.001 | Estação de Tratamento de Água Corumbá | - | Rua Recife, QD 184, Área Especial, Parque Marajó - Valparaíso de Goiás - GO | Flotadores | Flotadores - compressores de ar e válvulas de drenagem Módulos 03/04 | 2024-05-09 |  |  |  | 2024-09-18
76603 | ESTAÇÃO DE TRATAMENTO DE ÁGUA - VALPARAISO/GO CONJUNTO MOTO-COMPRESSOR, PARA INJEÇÃO DE AR SISTEMA DE SATURAÇÃO DOS FLOTADORES, DO TIPO PISTÕES COM RESERVATÓRIO, PARA A VAZÃO NOMINAL (PCM): 40, NÍVEL MÁXIMO DE RUÍDO DE 84 ± 2 DB, 3 CILINDROS, 2 ESTÁGIOS, 4 PÓLOS, COM POTÊNCIA NOMINAL DO MOTOR DE 10 CV | CONJUNTO MOTO-COMPRESSOR, PARA INJEÇÃO DE AR SISTEMA DE SATURAÇÃO DOS FLOTADORES, DO TIPO PISTÕES COM RESERVATÓRIO, PARA A VAZÃO NOMINAL (PCM): 40, NÍVEL MÁXIMO |  | ETA.COR.001 | Estação de Tratamento de Água Corumbá | - | Rua Recife, QD 184, Área Especial, Parque Marajó - Valparaíso de Goiás - GO | Flotadores | Flotadores - compressores de ar e válvulas de drenagem Módulos 03/04 | 2024-05-09 |  |  |  | 2024-09-18
76604 | ESTAÇÃO DE TRATAMENTO DE ÁGUA - VALPARAISO/GO MEDIDOR DE VAZÃO ELETROMAGNÉTICO, PARA TRABALHO COM VAZÃO OPERACIONAL ENTRE 30 E 45 L/S, COM DIÂMETRO NOMINAL DE 200 MM, CONEXÕES POR FLANGE DO TIPO DIN 2501 / EN 1092-1 | MEDIDOR DE VAZÃO ELETROMAGNÉTICO, PARA TRABALHO COM VAZÃO OPERACIONAL ENTRE 30 E 45 L/S, COM DIÂMETRO NOMINAL DE 200 MM, CONEXÕES POR FLANGE DO TIPO DIN 2501 / |  | ETA.COR.001 | Estação de Tratamento de Água Corumbá | - | Rua Recife, QD 184, Área Especial, Parque Marajó - Valparaíso de Goiás - GO | Flotadores | Flotadores - medidores de vazão de água saturada Módulos 03/04 | 2024-05-09 |  |  |  | 2024-09-18
76605 | ESTAÇÃO DE TRATAMENTO DE ÁGUA - VALPARAISO/GO MEDIDOR DE VAZÃO ELETROMAGNÉTICO, PARA TRABALHO COM VAZÃO OPERACIONAL ENTRE 30 E 45 L/S, COM DIÂMETRO NOMINAL DE 200 MM, CONEXÕES POR FLANGE DO TIPO DIN 2501 / EN 1092-1 | MEDIDOR DE VAZÃO ELETROMAGNÉTICO, PARA TRABALHO COM VAZÃO OPERACIONAL ENTRE 30 E 45 L/S, COM DIÂMETRO NOMINAL DE 200 MM, CONEXÕES POR FLANGE DO TIPO DIN 2501 / |  | ETA.COR.001 | Estação de Tratamento de Água Corumbá | - | Rua Recife, QD 184, Área Especial, Parque Marajó - Valparaíso de Goiás - GO | Flotadores | Flotadores - medidores de vazão de água saturada Módulos 03/04 | 2024-05-09 |  |  |  | 2024-09-18
76606 | ESTAÇÃO DE TRATAMENTO DE ÁGUA - VALPARAISO/GO MEDIDOR DE VAZÃO ELETROMAGNÉTICO, PARA TRABALHO COM VAZÃO OPERACIONAL ENTRE 30 E 45 L/S, COM DIÂMETRO NOMINAL DE 200 MM, CONEXÕES POR FLANGE DO TIPO DIN 2501 / EN 1092-1 | MEDIDOR DE VAZÃO ELETROMAGNÉTICO, PARA TRABALHO COM VAZÃO OPERACIONAL ENTRE 30 E 45 L/S, COM DIÂMETRO NOMINAL DE 200 MM, CONEXÕES POR FLANGE DO TIPO DIN 2501 / |  | ETA.COR.001 | Estação de Tratamento de Água Corumbá | - | Rua Recife, QD 184, Área Especial, Parque Marajó - Valparaíso de Goiás - GO | Flotadores | Flotadores - medidores de vazão de água saturada Módulos 03/04 | 2024-05-09 |  |  |  | 2024-09-18
76607 | ESTAÇÃO DE TRATAMENTO DE ÁGUA - VALPARAISO/GO MEDIDOR DE VAZÃO ELETROMAGNÉTICO, PARA TRABALHO COM VAZÃO OPERACIONAL ENTRE 30 E 45 L/S, COM DIÂMETRO NOMINAL DE 200 MM, CONEXÕES POR FLANGE DO TIPO DIN 2501 / EN 1092-1 | MEDIDOR DE VAZÃO ELETROMAGNÉTICO, PARA TRABALHO COM VAZÃO OPERACIONAL ENTRE 30 E 45 L/S, COM DIÂMETRO NOMINAL DE 200 MM, CONEXÕES POR FLANGE DO TIPO DIN 2501 / |  | ETA.COR.001 | Estação de Tratamento de Água Corumbá | - | Rua Recife, QD 184, Área Especial, Parque Marajó - Valparaíso de Goiás - GO | Flotadores | Flotadores - medidores de vazão de água saturada Módulos 03/04 | 2024-05-09 |  |  |  | 2024-09-18
76608 | ESTAÇÃO DE TRATAMENTO DE ÁGUA - VALPARAISO/GO CONJUNTO MOTOR-BOMBA, DO TIPO CENTRÍFUGA, HORIZONTAL, VAZÃO 40.8 L/S, ALTURA MANOMÉTRICA DE 75,84 MCA, POTÊNCIA NOMINAL DE 55 CV. | CONJUNTO MOTOR-BOMBA, DO TIPO CENTRÍFUGA, HORIZONTAL, VAZÃO 40.8 L/S, ALTURA MANOMÉTRICA DE 75,84 MCA, POTÊNCIA NOMINAL DE 55 CV. |  | ETA.COR.001 | Estação de Tratamento de Água Corumbá | - | Rua Recife, QD 184, Área Especial, Parque Marajó - Valparaíso de Goiás - GO | Flotadores | Flotadores - elevatórias de água saturada Módulos 01/02 | 2024-05-09 |  |  |  | 2024-09-18
76609 | ESTAÇÃO DE TRATAMENTO DE ÁGUA - VALPARAISO/GO CONJUNTO MOTOR-BOMBA, DO TIPO CENTRÍFUGA, HORIZONTAL, VAZÃO 40.8 L/S, ALTURA MANOMÉTRICA DE 75,84 MCA, POTÊNCIA NOMINAL DE 55 CV. | CONJUNTO MOTOR-BOMBA, DO TIPO CENTRÍFUGA, HORIZONTAL, VAZÃO 40.8 L/S, ALTURA MANOMÉTRICA DE 75,84 MCA, POTÊNCIA NOMINAL DE 55 CV. |  | ETA.COR.001 | Estação de Tratamento de Água Corumbá | - | Rua Recife, QD 184, Área Especial, Parque Marajó - Valparaíso de Goiás - GO | Flotadores | Flotadores - elevatórias de água saturada Módulos 01/02 | 2024-05-09 |  |  |  | 2024-09-18
76610 | ESTAÇÃO DE TRATAMENTO DE ÁGUA - VALPARAISO/GO CONJUNTO MOTOR-BOMBA, DO TIPO CENTRÍFUGA, HORIZONTAL, VAZÃO 40.8 L/S, ALTURA MANOMÉTRICA DE 75,84 MCA, POTÊNCIA NOMINAL DE 55 CV. | CONJUNTO MOTOR-BOMBA, DO TIPO CENTRÍFUGA, HORIZONTAL, VAZÃO 40.8 L/S, ALTURA MANOMÉTRICA DE 75,84 MCA, POTÊNCIA NOMINAL DE 55 CV. |  | ETA.COR.001 | Elevatória de Água Tratada Valparaíso de Goiás | - | Rua Recife, QD 184, Área Especial, Parque Marajó - Valparaíso de Goiás - GO | Flotadores | Flotadores - elevatórias de água saturada Módulos 01/02 | 2024-05-09 |  |  |  | 2024-09-18
76611 | ESTAÇÃO DE TRATAMENTO DE ÁGUA - VALPARAISO/GO CONJUNTO MOTOR-BOMBA, DO TIPO CENTRÍFUGA, HORIZONTAL, VAZÃO 40.8 L/S, ALTURA MANOMÉTRICA DE 75,84 MCA, POTÊNCIA NOMINAL DE 55 CV. | CONJUNTO MOTOR-BOMBA, DO TIPO CENTRÍFUGA, HORIZONTAL, VAZÃO 40.8 L/S, ALTURA MANOMÉTRICA DE 75,84 MCA, POTÊNCIA NOMINAL DE 55 CV. |  | ETA.COR.001 | Elevatória de Água Tratada Valparaíso de Goiás | - | Rua Recife, QD 184, Área Especial, Parque Marajó - Valparaíso de Goiás - GO | Flotadores | Flotadores - elevatórias de água saturada Módulos 01/02 | 2024-05-09 |  |  |  | 2024-09-18
76612 | ESTAÇÃO DE TRATAMENTO DE ÁGUA - VALPARAISO/GO CONJUNTO MOTOR-BOMBA, DO TIPO CENTRÍFUGA, HORIZONTAL, VAZÃO 40.8 L/S, ALTURA MANOMÉTRICA DE 75,84 MCA, POTÊNCIA NOMINAL DE 55 CV. | CONJUNTO MOTOR-BOMBA, DO TIPO CENTRÍFUGA, HORIZONTAL, VAZÃO 40.8 L/S, ALTURA MANOMÉTRICA DE 75,84 MCA, POTÊNCIA NOMINAL DE 55 CV. |  | ETA.COR.001 | Elevatória de Água Tratada Valparaíso de Goiás | - | Rua Recife, QD 184, Área Especial, Parque Marajó - Valparaíso de Goiás - GO | Flotadores | Flotadores - elevatórias de água saturada Módulos 01/02 | 2024-05-09 |  |  |  | 2024-09-18
76613 | ESTAÇÃO DE TRATAMENTO DE ÁGUA - VALPARAISO/GO CONJUNTO MOTOR-BOMBA, DO TIPO HELICOIDAL, HORIZONTAL, VAZÃO 1,38 L/S, ALTURA MANOMÉTRICA DE 10 MCA, POTÊNCIA NOMINAL DE 2,5 KW | CONJUNTO MOTOR-BOMBA, DO TIPO HELICOIDAL, HORIZONTAL, VAZÃO 1,38 L/S, ALTURA MANOMÉTRICA DE 10 MCA, POTÊNCIA NOMINAL DE 2,5 KW |  | ETA.COR.001 | Elevatória de Água Tratada Valparaíso de Goiás | - | Rua Recife, QD 184, Área Especial, Parque Marajó - Valparaíso de Goiás - GO | Flotadores | Flotadores 07/08 - elevatórias de lodo flotado e válvulas | 2024-05-09 |  |  |  | 2024-09-20
76614 | ESTAÇÃO DE TRATAMENTO DE ÁGUA - VALPARAISO/GO CONJUNTO MOTOR-BOMBA, DO TIPO HELICOIDAL, HORIZONTAL, VAZÃO 1,38 L/S, ALTURA MANOMÉTRICA DE 10 MCA, POTÊNCIA NOMINAL DE 2,5 KW | CONJUNTO MOTOR-BOMBA, DO TIPO HELICOIDAL, HORIZONTAL, VAZÃO 1,38 L/S, ALTURA MANOMÉTRICA DE 10 MCA, POTÊNCIA NOMINAL DE 2,5 KW |  | ETA.COR.001 | Elevatória de Água Tratada Valparaíso de Goiás | - | Rua Recife, QD 184, Área Especial, Parque Marajó - Valparaíso de Goiás - GO | Flotadores | Flotadores 07/08 - elevatórias de lodo flotado e válvulas | 2024-05-09 |  |  |  | 2024-09-20
76615 | ESTAÇÃO DE TRATAMENTO DE ÁGUA - VALPARAISO/GO CONJUNTO MOTOR-BOMBA, DO TIPO HELICOIDAL, HORIZONTAL, VAZÃO 1,38 L/S, ALTURA MANOMÉTRICA DE 10 MCA, POTÊNCIA NOMINAL DE 2,5 KW | CONJUNTO MOTOR-BOMBA, DO TIPO HELICOIDAL, HORIZONTAL, VAZÃO 1,38 L/S, ALTURA MANOMÉTRICA DE 10 MCA, POTÊNCIA NOMINAL DE 2,5 KW |  | ETA.COR.001 | Estação de Tratamento de Água Corumbá | - | Rua Recife, QD 184, Área Especial, Parque Marajó - Valparaíso de Goiás - GO | Flotadores | Flotadores 05/06 - elevatórias de lodo flotado e válvulas | 2024-05-09 |  |  |  | 2024-09-20
76616 | ESTAÇÃO DE TRATAMENTO DE ÁGUA - VALPARAISO/GO CONJUNTO MOTOR-BOMBA, DO TIPO HELICOIDAL, HORIZONTAL, VAZÃO 1,38 L/S, ALTURA MANOMÉTRICA DE 10 MCA, POTÊNCIA NOMINAL DE 2,5 KW | CONJUNTO MOTOR-BOMBA, DO TIPO HELICOIDAL, HORIZONTAL, VAZÃO 1,38 L/S, ALTURA MANOMÉTRICA DE 10 MCA, POTÊNCIA NOMINAL DE 2,5 KW |  | ETA.COR.001 | Estação de Tratamento de Água Corumbá | - | Rua Recife, QD 184, Área Especial, Parque Marajó - Valparaíso de Goiás - GO | Flotadores | Flotadores 05/06 - elevatórias de lodo flotado e válvulas | 2024-05-09 |  |  |  | 2024-09-20
76617 | ESTAÇÃO DE TRATAMENTO DE ÁGUA - VALPARAISO/GO COMPORTA INOX AISI 304, ACIONAMENTO ATRAVÉS DE ATUADOR ELÉTRICO, MEDIDAS DO CANAL: 0,7M (H) X 0,7M (L), MEDIDAS DA COMPORTA: 0,94M (H) X 0,94M (L), ALTURA TOTAL: 5,02 M | COMPORTA INOX AISI 304, ACIONAMENTO ATRAVÉS DE ATUADOR ELÉTRICO, MEDIDAS DO CANAL: 0,7M (H) X 0,7M (L), MEDIDAS DA COMPORTA: 0,94M (H) X 0,94M (L), ALTURA TOTAL |  | ETA.COR.001 | Estação de Tratamento de Água Corumbá | - | Rua Recife, QD 184, Área Especial, Parque Marajó - Valparaíso de Goiás - GO | Filtros | Filtro 08 - comportas | 2024-05-10 |  |  |  | 2024-09-23
76618 | ESTAÇÃO DE TRATAMENTO DE ÁGUA - VALPARAISO/GO COMPORTA INOX AISI 304, ACIONAMENTO ATRAVÉS DE ATUADOR ELÉTRICO, MEDIDAS DO CANAL: 0,7M (H) X 0,7M (L), MEDIDAS DA COMPORTA: 0,94M (H) X 0,94M (L), ALTURA TOTAL: 5,02 M | COMPORTA INOX AISI 304, ACIONAMENTO ATRAVÉS DE ATUADOR ELÉTRICO, MEDIDAS DO CANAL: 0,7M (H) X 0,7M (L), MEDIDAS DA COMPORTA: 0,94M (H) X 0,94M (L), ALTURA TOTAL |  | ETA.COR.001 | Prédio Administrativo do Complexo Corumbá | - | Rua Recife, QD 184, Área Especial, Parque Marajó - Valparaíso de Goiás - GO | Filtros | Filtro 07 - comportas | 2024-05-10 |  |  |  | 2024-09-23
76619 | ESTAÇÃO DE TRATAMENTO DE ÁGUA - VALPARAISO/GO COMPORTA INOX AISI 304, ACIONAMENTO ATRAVÉS DE ATUADOR ELÉTRICO, MEDIDAS DO CANAL: 0,7M (H) X 0,7M (L), MEDIDAS DA COMPORTA: 0,94M (H) X 0,94M (L), ALTURA TOTAL: 5,02 M | COMPORTA INOX AISI 304, ACIONAMENTO ATRAVÉS DE ATUADOR ELÉTRICO, MEDIDAS DO CANAL: 0,7M (H) X 0,7M (L), MEDIDAS DA COMPORTA: 0,94M (H) X 0,94M (L), ALTURA TOTAL |  | ETA.COR.001 | Estação de Tratamento de Água Corumbá | - | Rua Recife, QD 184, Área Especial, Parque Marajó - Valparaíso de Goiás - GO | Filtros | Filtro 06 - comportas | 2024-05-10 |  |  |  | 2024-09-23
76620 | ESTAÇÃO DE TRATAMENTO DE ÁGUA - VALPARAISO/GO COMPORTA INOX AISI 304, ACIONAMENTO ATRAVÉS DE ATUADOR ELÉTRICO, MEDIDAS DO CANAL: 0,7M (H) X 0,7M (L), MEDIDAS DA COMPORTA: 0,94M (H) X 0,94M (L), ALTURA TOTAL: 5,02 M | COMPORTA INOX AISI 304, ACIONAMENTO ATRAVÉS DE ATUADOR ELÉTRICO, MEDIDAS DO CANAL: 0,7M (H) X 0,7M (L), MEDIDAS DA COMPORTA: 0,94M (H) X 0,94M (L), ALTURA TOTAL |  | ETA.COR.001 | Estação de Tratamento de Água Corumbá | - | Rua Recife, QD 184, Área Especial, Parque Marajó - Valparaíso de Goiás - GO | Filtros | Filtro 05 - comportas | 2024-05-10 |  |  |  | 2024-09-23
76621 | ESTAÇÃO DE TRATAMENTO DE ÁGUA - VALPARAISO/GO COMPORTA INOX AISI 304, ACIONAMENTO ATRAVÉS DE ATUADOR ELÉTRICO, MEDIDAS DO CANAL: 0,9M (H) X 0,9M (L), MEDIDAS DA COMPORTA: 1,14M (H) X 1,14M (L), ALTURA TOTAL: 3,15 M, PRESSÃO (N/M²): 30901,5. | COMPORTA INOX AISI 304, ACIONAMENTO ATRAVÉS DE ATUADOR ELÉTRICO, MEDIDAS DO CANAL: 0,9M (H) X 0,9M (L), MEDIDAS DA COMPORTA: 1,14M (H) X 1,14M (L), ALTURA TOTAL |  | ETA.COR.001 | Estação de Tratamento de Água Corumbá | - | Rua Recife, QD 184, Área Especial, Parque Marajó - Valparaíso de Goiás - GO | Filtros | Filtro 05 - comportas | 2024-05-10 |  |  |  | 2024-09-23
76622 | ESTAÇÃO DE TRATAMENTO DE ÁGUA - VALPARAISO/GO COMPORTA INOX AISI 304, ACIONAMENTO ATRAVÉS DE ATUADOR ELÉTRICO, MEDIDAS DO CANAL: 0,9M (H) X 0,9M (L), MEDIDAS DA COMPORTA: 1,14M (H) X 1,14M (L), ALTURA TOTAL: 3,15 M, PRESSÃO (N/M²): 30901,5. | COMPORTA INOX AISI 304, ACIONAMENTO ATRAVÉS DE ATUADOR ELÉTRICO, MEDIDAS DO CANAL: 0,9M (H) X 0,9M (L), MEDIDAS DA COMPORTA: 1,14M (H) X 1,14M (L), ALTURA TOTAL |  | ETA.COR.001 | Estação de Tratamento de Água Corumbá | - | Rua Recife, QD 184, Área Especial, Parque Marajó - Valparaíso de Goiás - GO | Filtros | Filtro 06 - comportas | 2024-05-10 |  |  |  | 2024-09-23
76623 | ESTAÇÃO DE TRATAMENTO DE ÁGUA - VALPARAISO/GO COMPORTA INOX AISI 304, ACIONAMENTO ATRAVÉS DE ATUADOR ELÉTRICO, MEDIDAS DO CANAL: 0,9M (H) X 0,9M (L), MEDIDAS DA COMPORTA: 1,14M (H) X 1,14M (L), ALTURA TOTAL: 3,15 M, PRESSÃO (N/M²): 30901,5. | COMPORTA INOX AISI 304, ACIONAMENTO ATRAVÉS DE ATUADOR ELÉTRICO, MEDIDAS DO CANAL: 0,9M (H) X 0,9M (L), MEDIDAS DA COMPORTA: 1,14M (H) X 1,14M (L), ALTURA TOTAL |  | ETA.COR.001 | Estação de Tratamento de Água Corumbá | - | Rua Recife, QD 184, Área Especial, Parque Marajó - Valparaíso de Goiás - GO | Filtros | Filtro 07 - comportas | 2024-05-10 |  |  |  | 2024-09-23
76624 | ESTAÇÃO DE TRATAMENTO DE ÁGUA - VALPARAISO/GO COMPORTA INOX AISI 304, ACIONAMENTO ATRAVÉS DE ATUADOR ELÉTRICO, MEDIDAS DO CANAL: 0,9M (H) X 0,9M (L), MEDIDAS DA COMPORTA: 1,14M (H) X 1,14M (L), ALTURA TOTAL: 3,15 M, PRESSÃO (N/M²): 30901,5. | COMPORTA INOX AISI 304, ACIONAMENTO ATRAVÉS DE ATUADOR ELÉTRICO, MEDIDAS DO CANAL: 0,9M (H) X 0,9M (L), MEDIDAS DA COMPORTA: 1,14M (H) X 1,14M (L), ALTURA TOTAL |  | ETA.COR.001 | Estação de Tratamento de Água Corumbá | - | Rua Recife, QD 184, Área Especial, Parque Marajó - Valparaíso de Goiás - GO | Filtros | Filtro 08 - comportas | 2024-05-10 |  |  |  | 2024-09-23
76625 | ESTAÇÃO DE TRATAMENTO DE ÁGUA - VALPARAISO/GO COMPORTA CONSTRUÍDA EM INOX AISI 304, ACIONAMENTO ATRAVÉS DE ATUADOR ELÉTRICO, MEDIDAS DO CANAL: 0,52M (H) X 1,2M (L), MEDIDAS DA COMPORTA: 0,84M (H) X 1,34M (L), ALTURA TOTAL: 0,84 M | COMPORTA CONSTRUÍDA EM INOX AISI 304, ACIONAMENTO ATRAVÉS DE ATUADOR ELÉTRICO, MEDIDAS DO CANAL: 0,52M (H) X 1,2M (L), MEDIDAS DA COMPORTA: 0,84M (H) X 1,34M (L |  | ETA.COR.001 | Estação de Tratamento de Água Corumbá | - | Rua Recife, QD 184, Área Especial, Parque Marajó - Valparaíso de Goiás - GO | Floculadores | Floculador 08 - turbinas e comportas | 2024-05-10 |  |  |  | 2024-09-23
76626 | ESTAÇÃO DE TRATAMENTO DE ÁGUA - VALPARAISO/GO COMPORTA CONSTRUÍDA EM INOX AISI 304, ACIONAMENTO ATRAVÉS DE ATUADOR ELÉTRICO, MEDIDAS DO CANAL: 0,52M (H) X 1,2M (L), MEDIDAS DA COMPORTA: 0,84M (H) X 1,34M (L), ALTURA TOTAL: 0,84 M | COMPORTA CONSTRUÍDA EM INOX AISI 304, ACIONAMENTO ATRAVÉS DE ATUADOR ELÉTRICO, MEDIDAS DO CANAL: 0,52M (H) X 1,2M (L), MEDIDAS DA COMPORTA: 0,84M (H) X 1,34M (L |  | ETA.COR.001 | Estação de Tratamento de Água Corumbá | - | Rua Recife, QD 184, Área Especial, Parque Marajó - Valparaíso de Goiás - GO | Floculadores | Floculador 08 - turbinas e comportas | 2024-05-10 |  |  |  | 2024-09-23
76627 | ESTAÇÃO DE TRATAMENTO DE ÁGUA - VALPARAISO/GO COMPORTA CONSTRUÍDA EM INOX AISI 304, ACIONAMENTO ATRAVÉS DE ATUADOR ELÉTRICO, MEDIDAS DO CANAL: 0,52M (H) X 1,2M (L), MEDIDAS DA COMPORTA: 0,84M (H) X 1,34M (L), ALTURA TOTAL: 0,84 M | COMPORTA CONSTRUÍDA EM INOX AISI 304, ACIONAMENTO ATRAVÉS DE ATUADOR ELÉTRICO, MEDIDAS DO CANAL: 0,52M (H) X 1,2M (L), MEDIDAS DA COMPORTA: 0,84M (H) X 1,34M (L |  | ETA.COR.001 | Estação de Tratamento de Água Corumbá | - | Rua Recife, QD 184, Área Especial, Parque Marajó - Valparaíso de Goiás - GO | Floculadores | Floculador 07 - turbinas e comportas | 2024-05-10 |  |  |  | 2024-09-23
76628 | ESTAÇÃO DE TRATAMENTO DE ÁGUA - VALPARAISO/GO COMPORTA CONSTRUÍDA EM INOX AISI 304, ACIONAMENTO ATRAVÉS DE ATUADOR ELÉTRICO, MEDIDAS DO CANAL: 0,52M (H) X 1,2M (L), MEDIDAS DA COMPORTA: 0,84M (H) X 1,34M (L), ALTURA TOTAL: 0,84 M | COMPORTA CONSTRUÍDA EM INOX AISI 304, ACIONAMENTO ATRAVÉS DE ATUADOR ELÉTRICO, MEDIDAS DO CANAL: 0,52M (H) X 1,2M (L), MEDIDAS DA COMPORTA: 0,84M (H) X 1,34M (L |  | ETA.COR.001 | Estação de Tratamento de Água Corumbá | - | Rua Recife, QD 184, Área Especial, Parque Marajó - Valparaíso de Goiás - GO | Floculadores | Floculador 07 - turbinas e comportas | 2024-05-10 |  |  |  | 2024-09-23
76629 | ESTAÇÃO DE TRATAMENTO DE ÁGUA - VALPARAISO/GO COMPORTA CONSTRUÍDA EM INOX AISI 304, ACIONAMENTO ATRAVÉS DE ATUADOR ELÉTRICO, MEDIDAS DO CANAL: 0,52M (H) X 1,2M (L), MEDIDAS DA COMPORTA: 0,84M (H) X 1,34M (L), ALTURA TOTAL: 0,84 M | COMPORTA CONSTRUÍDA EM INOX AISI 304, ACIONAMENTO ATRAVÉS DE ATUADOR ELÉTRICO, MEDIDAS DO CANAL: 0,52M (H) X 1,2M (L), MEDIDAS DA COMPORTA: 0,84M (H) X 1,34M (L |  | ETA.COR.001 | Estação de Tratamento de Água Corumbá | - | Rua Recife, QD 184, Área Especial, Parque Marajó - Valparaíso de Goiás - GO | Floculadores | Floculador 06 - turbinas e comportas | 2024-05-10 |  |  |  | 2024-09-23
76630 | ESTAÇÃO DE TRATAMENTO DE ÁGUA - VALPARAISO/GO COMPORTA CONSTRUÍDA EM INOX AISI 304, ACIONAMENTO ATRAVÉS DE ATUADOR ELÉTRICO, MEDIDAS DO CANAL: 0,52M (H) X 1,2M (L), MEDIDAS DA COMPORTA: 0,84M (H) X 1,34M (L), ALTURA TOTAL: 0,84 M | COMPORTA CONSTRUÍDA EM INOX AISI 304, ACIONAMENTO ATRAVÉS DE ATUADOR ELÉTRICO, MEDIDAS DO CANAL: 0,52M (H) X 1,2M (L), MEDIDAS DA COMPORTA: 0,84M (H) X 1,34M (L |  | ETA.COR.001 | Estação de Tratamento de Água Corumbá | - | Rua Recife, QD 184, Área Especial, Parque Marajó - Valparaíso de Goiás - GO | Floculadores | Floculador 06 - turbinas e comportas | 2024-05-10 |  |  |  | 2024-09-23
76631 | ESTAÇÃO DE TRATAMENTO DE ÁGUA - VALPARAISO/GO COMPORTA CONSTRUÍDA EM INOX AISI 304, ACIONAMENTO ATRAVÉS DE ATUADOR ELÉTRICO, MEDIDAS DO CANAL: 0,52M (H) X 1,2M (L), MEDIDAS DA COMPORTA: 0,84M (H) X 1,34M (L), ALTURA TOTAL: 0,84 M | COMPORTA CONSTRUÍDA EM INOX AISI 304, ACIONAMENTO ATRAVÉS DE ATUADOR ELÉTRICO, MEDIDAS DO CANAL: 0,52M (H) X 1,2M (L), MEDIDAS DA COMPORTA: 0,84M (H) X 1,34M (L |  | ETA.COR.001 | Estação de Tratamento de Água Corumbá | - | Rua Recife, QD 184, Área Especial, Parque Marajó - Valparaíso de Goiás - GO | Floculadores | Floculador 05 - turbinas e comportas | 2024-05-10 |  |  |  | 2024-09-23
76632 | ESTAÇÃO DE TRATAMENTO DE ÁGUA - VALPARAISO/GO COMPORTA CONSTRUÍDA EM INOX AISI 304, ACIONAMENTO ATRAVÉS DE ATUADOR ELÉTRICO, MEDIDAS DO CANAL: 0,52M (H) X 1,2M (L), MEDIDAS DA COMPORTA: 0,84M (H) X 1,34M (L), ALTURA TOTAL: 0,84 M | COMPORTA CONSTRUÍDA EM INOX AISI 304, ACIONAMENTO ATRAVÉS DE ATUADOR ELÉTRICO, MEDIDAS DO CANAL: 0,52M (H) X 1,2M (L), MEDIDAS DA COMPORTA: 0,84M (H) X 1,34M (L |  | ETA.COR.001 | Estação de Tratamento de Água Corumbá | - | Rua Recife, QD 184, Área Especial, Parque Marajó - Valparaíso de Goiás - GO | Floculadores | Floculador 05 - turbinas e comportas | 2024-05-10 |  |  |  | 2024-09-23
76633 | ESTAÇÃO DE TRATAMENTO DE ÁGUA - VALPARAISO/GO TALHA DE ACIONAMENTO MANUAL COM CORRENTE, ROLDANA E SISTEMA DE IÇAMENTO VIA GANCHO COM TRAVA, COM CAPACIDADE DE 0,5 TON. E ALTURA DE ELEVAÇÃO DE 4,20M. | TALHA DE ACIONAMENTO MANUAL COM CORRENTE, ROLDANA E SISTEMA DE IÇAMENTO VIA GANCHO COM TRAVA, COM CAPACIDADE DE 0,5 TON. E ALTURA DE ELEVAÇÃO DE 4,20M. |  | ETA.COR.001 | Estação de Tratamento de Água Corumbá | - | Rua Recife, QD 184, Área Especial, Parque Marajó - Valparaíso de Goiás - GO | Prédio administrativo | Prédio - depósito de bens | 2024-05-10 |  |  |  | 2024-09-25
76635 | ESTAÇÃO DE TRATAMENTO DE ÁGUA - VALPARAISO/GO VÁLVULA BORBOLETA AWWA / EIXO LIVRE, DN 600MM, ACIONAMENTO ELÉTRICO | VÁLVULA BORBOLETA AWWA / EIXO LIVRE, DN 600MM, ACIONAMENTO ELÉTRICO |  | ETA.COR.001 | Estação de Tratamento de Água Corumbá | - | Rua Recife, QD 184, Área Especial, Parque Marajó - Valparaíso de Goiás - GO | Filtros | Filtro 05 - válvulas de ar, água filtrada, lavagem e drenagem | 2024-05-09 |  |  |  | 2024-09-27
76636 | ESTAÇÃO DE TRATAMENTO DE ÁGUA - VALPARAISO/GO VÁLVULA BORBOLETA AWWA / EIXO LIVRE, DN 600MM, ACIONAMENTO ELÉTRICO | VÁLVULA BORBOLETA AWWA / EIXO LIVRE, DN 600MM, ACIONAMENTO ELÉTRICO |  | ETA.COR.001 | Estação de Tratamento de Água Corumbá | - | Rua Recife, QD 184, Área Especial, Parque Marajó - Valparaíso de Goiás - GO | Filtros | Filtro 05 - válvulas de ar, água filtrada, lavagem e drenagem | 2024-05-09 |  |  |  | 2024-09-27
76637 | ESTAÇÃO DE TRATAMENTO DE ÁGUA - VALPARAISO/GO VÁLVULA BORBOLETA AWWA / EIXO LIVRE, DN 600MM, ACIONAMENTO ELÉTRICO | VÁLVULA BORBOLETA AWWA / EIXO LIVRE, DN 600MM, ACIONAMENTO ELÉTRICO |  | ETA.COR.001 | Estação de Tratamento de Água Corumbá | - | Rua Recife, QD 184, Área Especial, Parque Marajó - Valparaíso de Goiás - GO | Filtros | Filtro 05 - válvulas de ar, água filtrada, lavagem e drenagem | 2024-05-09 |  |  |  | 2024-09-27
76638 | ESTAÇÃO DE TRATAMENTO DE ÁGUA - VALPARAISO/GO VÁLVULA BORBOLETA AWWA / EIXO LIVRE, DN 600MM, ACIONAMENTO ELÉTRICO | VÁLVULA BORBOLETA AWWA / EIXO LIVRE, DN 600MM, ACIONAMENTO ELÉTRICO |  | ETA.COR.001 | Estação de Tratamento de Água Corumbá | - | Rua Recife, QD 184, Área Especial, Parque Marajó - Valparaíso de Goiás - GO | Filtros | Filtro 05 - válvulas de ar, água filtrada, lavagem e drenagem | 2024-05-09 |  |  |  | 2024-09-27
76639 | ESTAÇÃO DE TRATAMENTO DE ÁGUA - VALPARAISO/GO VÁLVULA BORBOLETA AWWA / EIXO LIVRE, DN 600MM, ACIONAMENTO ELÉTRICO | VÁLVULA BORBOLETA AWWA / EIXO LIVRE, DN 600MM, ACIONAMENTO ELÉTRICO |  | ETA.COR.001 | Estação de Tratamento de Água Corumbá | - | Rua Recife, QD 184, Área Especial, Parque Marajó - Valparaíso de Goiás - GO | Filtros | Filtro 06 - válvulas de ar, água filtrada, lavagem e drenagem | 2024-05-09 |  |  |  | 2024-09-27
76640 | ESTAÇÃO DE TRATAMENTO DE ÁGUA - VALPARAISO/GO VÁLVULA BORBOLETA AWWA / EIXO LIVRE, DN 600MM, ACIONAMENTO ELÉTRICO | VÁLVULA BORBOLETA AWWA / EIXO LIVRE, DN 600MM, ACIONAMENTO ELÉTRICO |  | ETA.COR.001 | Estação de Tratamento de Água Corumbá | - | Rua Recife, QD 184, Área Especial, Parque Marajó - Valparaíso de Goiás - GO | Filtros | Filtro 06 - válvulas de ar, água filtrada, lavagem e drenagem | 2024-05-09 |  |  |  | 2024-09-27
76641 | ESTAÇÃO DE TRATAMENTO DE ÁGUA - VALPARAISO/GO VÁLVULA BORBOLETA AWWA / EIXO LIVRE, DN 600MM, ACIONAMENTO ELÉTRICO | VÁLVULA BORBOLETA AWWA / EIXO LIVRE, DN 600MM, ACIONAMENTO ELÉTRICO |  | ETA.COR.001 | Estação de Tratamento de Água Corumbá | - | Rua Recife, QD 184, Área Especial, Parque Marajó - Valparaíso de Goiás - GO | Filtros | Filtro 06 - válvulas de ar, água filtrada, lavagem e drenagem | 2024-05-09 |  |  |  | 2024-09-30
76642 | ESTAÇÃO DE TRATAMENTO DE ÁGUA - VALPARAISO/GO VÁLVULA BORBOLETA AWWA / EIXO LIVRE, DN 600MM, ACIONAMENTO ELÉTRICO | VÁLVULA BORBOLETA AWWA / EIXO LIVRE, DN 600MM, ACIONAMENTO ELÉTRICO |  | ETA.COR.001 | Estação de Tratamento de Água Corumbá | - | Rua Recife, QD 184, Área Especial, Parque Marajó - Valparaíso de Goiás - GO | Filtros | Filtro 06 - válvulas de ar, água filtrada, lavagem e drenagem | 2024-05-09 |  |  |  | 2024-09-27
76643 | ESTAÇÃO DE TRATAMENTO DE ÁGUA - VALPARAISO/GO VÁLVULA BORBOLETA AWWA / EIXO LIVRE, DN 600MM, ACIONAMENTO ELÉTRICO | VÁLVULA BORBOLETA AWWA / EIXO LIVRE, DN 600MM, ACIONAMENTO ELÉTRICO |  | ETA.COR.001 | Estação de Tratamento de Água Corumbá | - | Rua Recife, QD 184, Área Especial, Parque Marajó - Valparaíso de Goiás - GO | Filtros | Filtro 07 - válvulas de ar, água filtrada, lavagem e drenagem | 2024-05-09 |  |  |  | 2024-09-27
76644 | ESTAÇÃO DE TRATAMENTO DE ÁGUA - VALPARAISO/GO VÁLVULA BORBOLETA AWWA / EIXO LIVRE, DN 600MM, ACIONAMENTO ELÉTRICO | VÁLVULA BORBOLETA AWWA / EIXO LIVRE, DN 600MM, ACIONAMENTO ELÉTRICO |  | ETA.COR.001 | Estação de Tratamento de Água Corumbá | - | Rua Recife, QD 184, Área Especial, Parque Marajó - Valparaíso de Goiás - GO | Filtros | Filtro 07 - válvulas de ar, água filtrada, lavagem e drenagem | 2024-05-09 |  |  |  | 2024-09-27
76645 | ESTAÇÃO DE TRATAMENTO DE ÁGUA - VALPARAISO/GO VÁLVULA BORBOLETA AWWA / EIXO LIVRE, DN 600MM, ACIONAMENTO ELÉTRICO | VÁLVULA BORBOLETA AWWA / EIXO LIVRE, DN 600MM, ACIONAMENTO ELÉTRICO |  | ETA.COR.001 | Estação de Tratamento de Água Corumbá | - | Rua Recife, QD 184, Área Especial, Parque Marajó - Valparaíso de Goiás - GO | Filtros | Filtro 07 - válvulas de ar, água filtrada, lavagem e drenagem | 2024-05-09 |  |  |  | 2024-09-27
76646 | ESTAÇÃO DE TRATAMENTO DE ÁGUA - VALPARAISO/GO VÁLVULA BORBOLETA AWWA / EIXO LIVRE, DN 600MM, ACIONAMENTO ELÉTRICO | VÁLVULA BORBOLETA AWWA / EIXO LIVRE, DN 600MM, ACIONAMENTO ELÉTRICO |  | ETA.COR.001 | Estação de Tratamento de Água Corumbá | - | Rua Recife, QD 184, Área Especial, Parque Marajó - Valparaíso de Goiás - GO | Filtros | Filtro 07 - válvulas de ar, água filtrada, lavagem e drenagem | 2024-05-09 |  |  |  | 2024-09-27
76647 | ESTAÇÃO DE TRATAMENTO DE ÁGUA - VALPARAISO/GO VÁLVULA BORBOLETA AWWA / EIXO LIVRE, DN 600MM, ACIONAMENTO ELÉTRICO | VÁLVULA BORBOLETA AWWA / EIXO LIVRE, DN 600MM, ACIONAMENTO ELÉTRICO |  | ETA.COR.001 | Estação de Tratamento de Água Corumbá | - | Rua Recife, QD 184, Área Especial, Parque Marajó - Valparaíso de Goiás - GO | Filtros | Filtro 08 - válvulas de ar, água filtrada, lavagem e drenagem | 2024-05-09 |  |  |  | 2024-09-27
76648 | ESTAÇÃO DE TRATAMENTO DE ÁGUA - VALPARAISO/GO VÁLVULA BORBOLETA AWWA / EIXO LIVRE, DN 600MM, ACIONAMENTO ELÉTRICO | VÁLVULA BORBOLETA AWWA / EIXO LIVRE, DN 600MM, ACIONAMENTO ELÉTRICO |  | ETA.COR.001 | Estação de Tratamento de Água Corumbá | - | Rua Recife, QD 184, Área Especial, Parque Marajó - Valparaíso de Goiás - GO | Filtros | Filtro 08 - válvulas de ar, água filtrada, lavagem e drenagem | 2024-05-09 |  |  |  | 2024-09-27
76649 | ESTAÇÃO DE TRATAMENTO DE ÁGUA - VALPARAISO/GO VÁLVULA BORBOLETA AWWA / EIXO LIVRE, DN 600MM, ACIONAMENTO ELÉTRICO | VÁLVULA BORBOLETA AWWA / EIXO LIVRE, DN 600MM, ACIONAMENTO ELÉTRICO |  | ETA.COR.001 | Estação de Tratamento de Água Corumbá | - | Rua Recife, QD 184, Área Especial, Parque Marajó - Valparaíso de Goiás - GO | Filtros | Filtro 08 - válvulas de ar, água filtrada, lavagem e drenagem | 2024-05-09 |  |  |  | 2024-09-27
76650 | ESTAÇÃO DE TRATAMENTO DE ÁGUA - VALPARAISO/GO VÁLVULA BORBOLETA AWWA / EIXO LIVRE, DN 600MM, ACIONAMENTO ELÉTRICO | VÁLVULA BORBOLETA AWWA / EIXO LIVRE, DN 600MM, ACIONAMENTO ELÉTRICO |  | ETA.COR.001 | Estação de Tratamento de Água Corumbá | - | Rua Recife, QD 184, Área Especial, Parque Marajó - Valparaíso de Goiás - GO | Filtros | Filtro 08 - válvulas de ar, água filtrada, lavagem e drenagem | 2024-05-09 |  |  |  | 2024-09-27
76651 | ESTAÇÃO DE TRATAMENTO DE ÁGUA - VALPARAISO/GO VÁLVULA BORBOLETA AWWA / EIXO LIVRE, DN 200MM, ACIONAMENTO ELÉTRICO | VÁLVULA BORBOLETA AWWA / EIXO LIVRE, DN 200MM, ACIONAMENTO ELÉTRICO |  | ETA.COR.001 | Estação de Tratamento de Água Corumbá | - | Rua Recife, QD 184, Área Especial, Parque Marajó - Valparaíso de Goiás - GO | Filtros | Filtro 05 - válvulas de ar, água filtrada, lavagem e drenagem | 2024-05-09 |  |  |  | 2024-09-30
76652 | ESTAÇÃO DE TRATAMENTO DE ÁGUA - VALPARAISO/GO VÁLVULA BORBOLETA AWWA / EIXO LIVRE, DN 200MM, ACIONAMENTO ELÉTRICO | VÁLVULA BORBOLETA AWWA / EIXO LIVRE, DN 200MM, ACIONAMENTO ELÉTRICO |  | ETA.COR.001 | Estação de Tratamento de Água Corumbá | - | Rua Recife, QD 184, Área Especial, Parque Marajó - Valparaíso de Goiás - GO | Filtros | Filtro 05 - válvulas de ar, água filtrada, lavagem e drenagem | 2024-05-09 |  |  |  | 2024-09-30
76653 | ESTAÇÃO DE TRATAMENTO DE ÁGUA - VALPARAISO/GO VÁLVULA BORBOLETA AWWA / EIXO LIVRE, DN 200MM, ACIONAMENTO ELÉTRICO | VÁLVULA BORBOLETA AWWA / EIXO LIVRE, DN 200MM, ACIONAMENTO ELÉTRICO |  | ETA.COR.001 | Estação de Tratamento de Água Corumbá | - | Rua Recife, QD 184, Área Especial, Parque Marajó - Valparaíso de Goiás - GO | Filtros | Filtro 06 - válvulas de ar, água filtrada, lavagem e drenagem | 2024-05-09 |  |  |  | 2024-09-30
76654 | ESTAÇÃO DE TRATAMENTO DE ÁGUA - VALPARAISO/GO VÁLVULA BORBOLETA AWWA / EIXO LIVRE, DN 200MM, ACIONAMENTO ELÉTRICO | VÁLVULA BORBOLETA AWWA / EIXO LIVRE, DN 200MM, ACIONAMENTO ELÉTRICO |  | ETA.COR.001 | Estação de Tratamento de Água Corumbá | - | Rua Recife, QD 184, Área Especial, Parque Marajó - Valparaíso de Goiás - GO | Filtros | Filtro 06 - válvulas de ar, água filtrada, lavagem e drenagem | 2024-05-09 |  |  |  | 2024-09-27
76655 | ESTAÇÃO DE TRATAMENTO DE ÁGUA - VALPARAISO/GO VÁLVULA BORBOLETA AWWA / EIXO LIVRE, DN 200MM, ACIONAMENTO ELÉTRICO | VÁLVULA BORBOLETA AWWA / EIXO LIVRE, DN 200MM, ACIONAMENTO ELÉTRICO |  | ETA.COR.001 | Estação de Tratamento de Água Corumbá | - | Rua Recife, QD 184, Área Especial, Parque Marajó - Valparaíso de Goiás - GO | Filtros | Filtro 07 - válvulas de ar, água filtrada, lavagem e drenagem | 2024-05-09 |  |  |  | 2024-09-30
76656 | ESTAÇÃO DE TRATAMENTO DE ÁGUA - VALPARAISO/GO VÁLVULA BORBOLETA AWWA / EIXO LIVRE, DN 200MM, ACIONAMENTO ELÉTRICO | VÁLVULA BORBOLETA AWWA / EIXO LIVRE, DN 200MM, ACIONAMENTO ELÉTRICO |  | ETA.COR.001 | Estação de Tratamento de Água Corumbá | - | Rua Recife, QD 184, Área Especial, Parque Marajó - Valparaíso de Goiás - GO | Filtros | Filtro 07 - válvulas de ar, água filtrada, lavagem e drenagem | 2024-05-09 |  |  |  | 2024-09-30
76657 | ESTAÇÃO DE TRATAMENTO DE ÁGUA - VALPARAISO/GO VÁLVULA BORBOLETA AWWA / EIXO LIVRE, DN 200MM, ACIONAMENTO ELÉTRICO | VÁLVULA BORBOLETA AWWA / EIXO LIVRE, DN 200MM, ACIONAMENTO ELÉTRICO |  | ETA.COR.001 | Estação de Tratamento de Água Corumbá | - | Rua Recife, QD 184, Área Especial, Parque Marajó - Valparaíso de Goiás - GO | Filtros | Filtro 08 - válvulas de ar, água filtrada, lavagem e drenagem | 2024-05-09 |  |  |  | 2024-09-30
76658 | ESTAÇÃO DE TRATAMENTO DE ÁGUA - VALPARAISO/GO VÁLVULA BORBOLETA AWWA / EIXO LIVRE, DN 200MM, ACIONAMENTO ELÉTRICO | VÁLVULA BORBOLETA AWWA / EIXO LIVRE, DN 200MM, ACIONAMENTO ELÉTRICO |  | ETA.COR.001 | Estação de Tratamento de Água Corumbá | - | Rua Recife, QD 184, Área Especial, Parque Marajó - Valparaíso de Goiás - GO | Filtros | Filtro 08 - válvulas de ar, água filtrada, lavagem e drenagem | 2024-05-09 |  |  |  | 2024-09-30
76659 | ESTAÇÃO DE TRATAMENTO DE ÁGUA - VALPARAISO/GO VÁLVULA, TIPO BORBOLETA AWWA / EIXO LIVRE, DN 300MM, ACIONAMENTO ELÉTRICO | VÁLVULA, TIPO BORBOLETA AWWA / EIXO LIVRE, DN 300MM, ACIONAMENTO ELÉTRICO |  | ETA.COR.001 | Estação de Tratamento de Água Corumbá | - | Rua Recife, QD 184, Área Especial, Parque Marajó - Valparaíso de Goiás - GO | Flotadores | Flotadores - compressores de ar e válvulas de drenagem Módulos 03/04 | 2024-05-09 |  |  |  | 2024-09-18
76660 | ESTAÇÃO DE TRATAMENTO DE ÁGUA - VALPARAISO/GO VÁLVULA, TIPO BORBOLETA AWWA / EIXO LIVRE, DN 300MM, ACIONAMENTO ELÉTRICO | VÁLVULA, TIPO BORBOLETA AWWA / EIXO LIVRE, DN 300MM, ACIONAMENTO ELÉTRICO |  | ETA.COR.001 | Estação de Tratamento de Água Corumbá | - | Rua Recife, QD 184, Área Especial, Parque Marajó - Valparaíso de Goiás - GO | Flotadores | Flotadores - compressores de ar e válvulas de drenagem Módulos 03/04 | 2024-05-09 |  |  |  | 2024-09-18
76661 | ESTAÇÃO DE TRATAMENTO DE ÁGUA - VALPARAISO/GO VÁLVULA, TIPO BORBOLETA AWWA / EIXO LIVRE, DN 300MM, ACIONAMENTO ELÉTRICO | VÁLVULA, TIPO BORBOLETA AWWA / EIXO LIVRE, DN 300MM, ACIONAMENTO ELÉTRICO |  | ETA.COR.001 | Estação de Tratamento de Água Corumbá | - | Rua Recife, QD 184, Área Especial, Parque Marajó - Valparaíso de Goiás - GO | Flotadores | Flotadores - compressores de ar e válvulas de drenagem Módulos 03/04 | 2024-05-09 |  |  |  | 2024-09-18
76662 | ESTAÇÃO DE TRATAMENTO DE ÁGUA - VALPARAISO/GO VÁLVULA, TIPO BORBOLETA AWWA / EIXO LIVRE, DN 300MM, ACIONAMENTO ELÉTRICO | VÁLVULA, TIPO BORBOLETA AWWA / EIXO LIVRE, DN 300MM, ACIONAMENTO ELÉTRICO |  | ETA.COR.001 | Estação de Tratamento de Água Corumbá | - | Rua Recife, QD 184, Área Especial, Parque Marajó - Valparaíso de Goiás - GO | Flotadores | Flotadores - compressores de ar e válvulas de drenagem Módulos 03/04 | 2024-05-09 |  |  |  | 2024-09-18
76663 | ESTAÇÃO DE TRATAMENTO DE ÁGUA - VALPARAISO/GO VÁLVULA DE GAVETA COM VOLANTE, DN 100MM, ACIONAMENTO ELÉTRICO | VÁLVULA DE GAVETA COM VOLANTE, DN 100MM, ACIONAMENTO ELÉTRICO |  | ETA.COR.001 | Estação de Tratamento de Água Corumbá | - | Rua Recife, QD 184, Área Especial, Parque Marajó - Valparaíso de Goiás - GO | Filtros | Filtro 08 - válvulas de ar, água filtrada, lavagem e drenagem | 2024-05-09 |  |  |  | 2024-09-27
76664 | ESTAÇÃO DE TRATAMENTO DE ÁGUA - VALPARAISO/GO VÁLVULA DE GAVETA COM VOLANTE, DN 100MM, ACIONAMENTO ELÉTRICO | VÁLVULA DE GAVETA COM VOLANTE, DN 100MM, ACIONAMENTO ELÉTRICO |  | ETA.COR.001 | Estação de Tratamento de Água Corumbá | - | Rua Recife, QD 184, Área Especial, Parque Marajó - Valparaíso de Goiás - GO | Filtros | Filtro 08 - válvulas de ar, água filtrada, lavagem e drenagem | 2024-05-09 |  |  |  | 2024-09-30
76665 | ESTAÇÃO DE TRATAMENTO DE ÁGUA - VALPARAISO/GO VÁLVULA DE GAVETA COM VOLANTE, DN 100MM, ACIONAMENTO ELÉTRICO | VÁLVULA DE GAVETA COM VOLANTE, DN 100MM, ACIONAMENTO ELÉTRICO |  | ETA.COR.001 | Estação de Tratamento de Água Corumbá | - | Rua Recife, QD 184, Área Especial, Parque Marajó - Valparaíso de Goiás - GO | Filtros | Filtro 07 - válvulas de ar, água filtrada, lavagem e drenagem | 2024-05-09 |  |  |  | 2024-09-27
76666 | ESTAÇÃO DE TRATAMENTO DE ÁGUA - VALPARAISO/GO VÁLVULA DE GAVETA COM VOLANTE, DN 100MM, ACIONAMENTO ELÉTRICO | VÁLVULA DE GAVETA COM VOLANTE, DN 100MM, ACIONAMENTO ELÉTRICO |  | ETA.COR.001 | Estação de Tratamento de Água Corumbá | - | Rua Recife, QD 184, Área Especial, Parque Marajó - Valparaíso de Goiás - GO | Filtros | Filtro 07 - válvulas de ar, água filtrada, lavagem e drenagem | 2024-05-09 |  |  |  | 2024-09-30
76667 | ESTAÇÃO DE TRATAMENTO DE ÁGUA - VALPARAISO/GO VÁLVULA DE GAVETA COM VOLANTE, DN 100MM, ACIONAMENTO ELÉTRICO | VÁLVULA DE GAVETA COM VOLANTE, DN 100MM, ACIONAMENTO ELÉTRICO |  | ETA.COR.001 | Estação de Tratamento de Água Corumbá | - | Rua Recife, QD 184, Área Especial, Parque Marajó - Valparaíso de Goiás - GO | Filtros | Filtro 06 - válvulas de ar, água filtrada, lavagem e drenagem | 2024-05-09 |  |  |  | 2024-09-27
76668 | ESTAÇÃO DE TRATAMENTO DE ÁGUA - VALPARAISO/GO VÁLVULA DE GAVETA COM VOLANTE, DN 100MM, ACIONAMENTO ELÉTRICO | VÁLVULA DE GAVETA COM VOLANTE, DN 100MM, ACIONAMENTO ELÉTRICO |  | ETA.COR.001 | Estação de Tratamento de Água Corumbá | - | Rua Recife, QD 184, Área Especial, Parque Marajó - Valparaíso de Goiás - GO | Filtros | Filtro 06 - válvulas de ar, água filtrada, lavagem e drenagem | 2024-05-09 |  |  |  | 2024-09-30
76669 | ESTAÇÃO DE TRATAMENTO DE ÁGUA - VALPARAISO/GO VÁLVULA DE GAVETA COM VOLANTE, DN 100MM, ACIONAMENTO ELÉTRICO | VÁLVULA DE GAVETA COM VOLANTE, DN 100MM, ACIONAMENTO ELÉTRICO |  | ETA.COR.001 | Estação de Tratamento de Água Corumbá | - | Rua Recife, QD 184, Área Especial, Parque Marajó - Valparaíso de Goiás - GO | Filtros | Filtro 05 - válvulas de ar, água filtrada, lavagem e drenagem | 2024-05-09 |  |  |  | 2024-09-27
76670 | ESTAÇÃO DE TRATAMENTO DE ÁGUA - VALPARAISO/GO VÁLVULA DE GAVETA COM VOLANTE, DN 100MM, ACIONAMENTO ELÉTRICO | VÁLVULA DE GAVETA COM VOLANTE, DN 100MM, ACIONAMENTO ELÉTRICO |  | ETA.COR.001 | Estação de Tratamento de Água Corumbá | - | Rua Recife, QD 184, Área Especial, Parque Marajó - Valparaíso de Goiás - GO | Filtros | Filtro 05 - válvulas de ar, água filtrada, lavagem e drenagem | 2024-05-09 |  |  |  | 2024-09-30
76671 | ESTAÇÃO DE TRATAMENTO DE ÁGUA - VALPARAISO/GO VÁLVULA DE GAVETA COM VOLANTE, DN 200MM, ACIONAMENTO ELÉTRICO | VÁLVULA DE GAVETA COM VOLANTE, DN 200MM, ACIONAMENTO ELÉTRICO |  | ETA.COR.001 | Estação de Tratamento de Água Corumbá | - | Rua Recife, QD 184, Área Especial, Parque Marajó - Valparaíso de Goiás - GO | Flotadores | Flotadores - elevatórias de água saturada Módulos 03/04 | 2024-05-09 |  |  |  | 2024-09-18
76672 | ESTAÇÃO DE TRATAMENTO DE ÁGUA - VALPARAISO/GO VÁLVULA DE GAVETA COM VOLANTE, DN 200MM, ACIONAMENTO ELÉTRICO | VÁLVULA DE GAVETA COM VOLANTE, DN 200MM, ACIONAMENTO ELÉTRICO |  | ETA.COR.001 | Estação de Tratamento de Água Corumbá | - | Rua Recife, QD 184, Área Especial, Parque Marajó - Valparaíso de Goiás - GO | Flotadores | Flotadores - elevatórias de água saturada Módulos 03/04 | 2024-05-09 |  |  |  | 2024-09-18
76673 | ESTAÇÃO DE TRATAMENTO DE ÁGUA - VALPARAISO/GO VÁLVULA DE GAVETA COM VOLANTE, DN 200MM, ACIONAMENTO ELÉTRICO | VÁLVULA DE GAVETA COM VOLANTE, DN 200MM, ACIONAMENTO ELÉTRICO |  | ETA.COR.001 | Estação de Tratamento de Água Corumbá | - | Rua Recife, QD 184, Área Especial, Parque Marajó - Valparaíso de Goiás - GO | Flotadores | Flotadores - elevatórias de água saturada Módulos 03/04 | 2024-05-09 |  |  |  | 2024-09-18
76674 | ESTAÇÃO DE TRATAMENTO DE ÁGUA - VALPARAISO/GO VÁLVULA DE GAVETA COM VOLANTE, DN 200MM, ACIONAMENTO ELÉTRICO | VÁLVULA DE GAVETA COM VOLANTE, DN 200MM, ACIONAMENTO ELÉTRICO |  | ETA.COR.001 | Estação de Tratamento de Água Corumbá | - | Rua Recife, QD 184, Área Especial, Parque Marajó - Valparaíso de Goiás - GO | Flotadores | Flotadores - elevatórias de água saturada Módulos 03/04 | 2024-05-09 |  |  |  | 2024-09-18
76675 | ESTAÇÃO DE TRATAMENTO DE ÁGUA - VALPARAISO/GO TANQUE DE SATURAÇÃO, EM AÇO CARBONO, DIÂMETRO DE 1.600 MM, ALTURA CILÍNDRICA 1.000 MM, FABRICADO EM ASTM A-516 GR 70, PRESSÃO DE OPERAÇÃO MÁXIMA DE 7 KG/CM² | TANQUE DE SATURAÇÃO, EM AÇO CARBONO, DIÂMETRO DE 1.600 MM, ALTURA CILÍNDRICA 1.000 MM, FABRICADO EM ASTM A-516 GR 70, PRESSÃO DE OPERAÇÃO MÁXIMA DE 7 KG/CM² |  | ETA.COR.001 | Estação de Tratamento de Água Corumbá | - | Rua Recife, QD 184, Área Especial, Parque Marajó - Valparaíso de Goiás - GO | Flotadores | Flotadores - compressores de ar e válvulas de drenagem Módulos 03/04 | 2024-05-09 |  |  |  | 2024-09-18
76676 | ESTAÇÃO DE TRATAMENTO DE ÁGUA - VALPARAISO/GO TANQUE DE SATURAÇÃO, EM AÇO CARBONO, DIÂMETRO DE 1.600 MM, ALTURA CILÍNDRICA 1.000 MM, FABRICADO EM ASTM A-516 GR 70, PRESSÃO DE OPERAÇÃO MÁXIMA DE 7 KG/CM² | TANQUE DE SATURAÇÃO, EM AÇO CARBONO, DIÂMETRO DE 1.600 MM, ALTURA CILÍNDRICA 1.000 MM, FABRICADO EM ASTM A-516 GR 70, PRESSÃO DE OPERAÇÃO MÁXIMA DE 7 KG/CM² |  | ETA.COR.001 | Estação de Tratamento de Água Corumbá | - | Rua Recife, QD 184, Área Especial, Parque Marajó - Valparaíso de Goiás - GO | Flotadores | Flotadores - compressores de ar e válvulas de drenagem Módulos 03/04 | 2024-05-09 |  |  |  | 2024-09-18
76677 | ESTAÇÃO DE TRATAMENTO DE ÁGUA - VALPARAISO/GO TANQUE DE SATURAÇÃO, EM AÇO CARBONO, DIÂMETRO DE 1.600 MM, ALTURA CILÍNDRICA 1.000 MM, FABRICADO EM ASTM A-516 GR 70, PRESSÃO DE OPERAÇÃO MÁXIMA DE 7 KG/CM² | TANQUE DE SATURAÇÃO, EM AÇO CARBONO, DIÂMETRO DE 1.600 MM, ALTURA CILÍNDRICA 1.000 MM, FABRICADO EM ASTM A-516 GR 70, PRESSÃO DE OPERAÇÃO MÁXIMA DE 7 KG/CM² |  | ETA.COR.001 | Estação de Tratamento de Água Corumbá | - | Rua Recife, QD 184, Área Especial, Parque Marajó - Valparaíso de Goiás - GO | Flotadores | Flotadores - compressores de ar e válvulas de drenagem Módulos 03/04 | 2024-05-09 |  |  |  | 2024-09-18
76678 | ESTAÇÃO DE TRATAMENTO DE ÁGUA - VALPARAISO/GO TANQUE DE SATURAÇÃO, EM AÇO CARBONO, DIÂMETRO DE 1.600 MM, ALTURA CILÍNDRICA 1.000 MM, FABRICADO EM ASTM A-516 GR 70, PRESSÃO DE OPERAÇÃO MÁXIMA DE 7 KG/CM² | TANQUE DE SATURAÇÃO, EM AÇO CARBONO, DIÂMETRO DE 1.600 MM, ALTURA CILÍNDRICA 1.000 MM, FABRICADO EM ASTM A-516 GR 70, PRESSÃO DE OPERAÇÃO MÁXIMA DE 7 KG/CM² |  | ETA.COR.001 | Estação de Tratamento de Água Corumbá | - | Rua Recife, QD 184, Área Especial, Parque Marajó - Valparaíso de Goiás - GO | Flotadores | Flotadores - compressores de ar e válvulas de drenagem Módulos 03/04 | 2024-05-09 |  |  |  | 2024-09-18
76679 | RESERVATÓRIOS - DF VALVULAS BORBOLETA BI EXCENTRICA, DN 2000 PN 10 C/ ATUADORES ELÉTRICOS INTELIGENTES - MARCA : VCW/VBS | RESERVATÓRIOS - DF VALVULAS BORBOLETA BI EXCENTRICA, DN 2000 PN 10 C/ ATUADORES ELÉTRICOS INTELIGENTES - MARCA : VCW/VBS |  | RAP.VLG.001 | Reservatório de Água Tratada Valparaíso | - | Rua Recife, QD 184, Área Especial, Parque Marajó - Valparaíso de Goiás - GO | Reservatório de água tratada | RAP - caixa de manobras - distribuição entre Caesb e Saneago | 2024-05-09 |  |  |  | 2024-09-30
76680 | RESERVATÓRIOS - DF VALVULA BORBOLETA BI EXCENTRICA, DN 2000 PN 10 C/ ATUADORES ELÉTRICOS INTELIGENTES - MARCA : VCW/VBS | RESERVATÓRIOS - DF VALVULA BORBOLETA BI EXCENTRICA, DN 2000 PN 10 C/ ATUADORES ELÉTRICOS INTELIGENTES - MARCA : VCW/VBS |  | RAP.VLG.001 | Reservatório de Água Tratada Valparaíso | - | Rua Recife, QD 184, Área Especial, Parque Marajó - Valparaíso de Goiás - GO | Reservatório de água tratada | RAP - caixa de manobras - distribuição entre Caesb e Saneago | 2024-05-09 |  |  |  | 2024-09-30
76681 | RESERVATÓRIOS - DF VALVULAS BORBOLETA BI EXCENTRICA, DN 1200 PN 10 C/ ATUADORES ELÉTRICOS INTELIGENTES - MARCA: VCW/VBS | RESERVATÓRIOS - DF VALVULAS BORBOLETA BI EXCENTRICA, DN 1200 PN 10 C/ ATUADORES ELÉTRICOS INTELIGENTES - MARCA: VCW/VBS |  | RAP.VLG.001 | Reservatório de Água Tratada Valparaíso | - | Rua Recife, QD 184, Área Especial, Parque Marajó - Valparaíso de Goiás - GO | Reservatório de água tratada | RAP - válvulas de água tratada - entrada e saída | 2024-05-09 |  |  |  | 2024-09-20
76682 | RESERVATÓRIOS - DF VALVULA BORBOLETA BI EXCENTRICA, DN 1200 PN 10 C/ ATUADORES ELÉTRICOS INTELIGENTES - MARCA : VCW/VBS | RESERVATÓRIOS - DF VALVULA BORBOLETA BI EXCENTRICA, DN 1200 PN 10 C/ ATUADORES ELÉTRICOS INTELIGENTES - MARCA : VCW/VBS |  | RAP.VLG.001 | Reservatório de Água Tratada Valparaíso | - | Rua Recife, QD 184, Área Especial, Parque Marajó - Valparaíso de Goiás - GO | Reservatório de água tratada | RAP - válvulas de água tratada - entrada e saída | 2024-05-09 |  |  |  | 2024-09-20
76683 | RESERVATÓRIOS - DF SISTEMA COMPLETO DE MEDIÇÃO E CONTROLE DE NÍVEL ULTRASSÔNICO (SENSOR E CONVERSOR) | RESERVATÓRIOS - DF SISTEMA COMPLETO DE MEDIÇÃO E CONTROLE DE NÍVEL ULTRASSÔNICO (SENSOR E CONVERSOR) |  | RAP.VLG.001 | Reservatório de Água Tratada Valparaíso | - | Rua Recife, QD 184, Área Especial, Parque Marajó - Valparaíso de Goiás - GO | Reservatório de água tratada | RAP - medidores de nível | 2024-05-09 |  |  |  | 2024-09-20
76684 | RESERVATÓRIOS - DF SISTEMA COMPLETO DE MEDIÇÃO E CONTROLE DE NÍVEL ULTRASSÔNICO (SENSOR E CONVERSOR) | RESERVATÓRIOS - DF SISTEMA COMPLETO DE MEDIÇÃO E CONTROLE DE NÍVEL ULTRASSÔNICO (SENSOR E CONVERSOR) |  | RAP.VLG.001 | Estação de Tratamento de Água Corumbá | - | Rua Recife, QD 184, Área Especial, Parque Marajó - Valparaíso de Goiás - GO | Reservatório de água tratada | RAP - medidores de nível | 2024-05-09 |  |  |  | 2024-09-20
77648 | ESTAÇÃO DE TRATAMENTO DE ÁGUA - VALPARAISO/GO CONJUNTO MOTOBOMBA CENTRÍFUGA DE EIXO HORIZONTAL, PARA INJETOR DE CLORO | CONJUNTO MOTOBOMBA CENTRÍFUGA DE EIXO HORIZONTAL, PARA INJETOR DE CLORO |  | ETA.COR.001 | Estação de Tratamento de Água Corumbá | - | Rua Recife, QD 184, Área Especial, Parque Marajó - Valparaíso de Goiás - GO | Sistema de cloro | Cloro - elevatórias de injeção de cloro | 2024-05-10 |  |  |  | 2024-09-20
77649 | ESTAÇÃO DE TRATAMENTO DE ÁGUA - VALPARAISO/GO CONJUNTO MOTOBOMBA CENTRÍFUGA DE EIXO HORIZONTAL, PARA INJETOR DE CLORO | CONJUNTO MOTOBOMBA CENTRÍFUGA DE EIXO HORIZONTAL, PARA INJETOR DE CLORO |  | ETA.COR.001 | Estação de Tratamento de Água Corumbá | - | Rua Recife, QD 184, Área Especial, Parque Marajó - Valparaíso de Goiás - GO | Sistema de cloro | Cloro - elevatórias de injeção de cloro | 2024-05-10 |  |  |  | 2024-09-20
77650 | ESTAÇÃO DE TRATAMENTO DE ÁGUA - VALPARAISO/GO VÁLVULA BORBOLETA DE FERRO FUNDIDO FLANGEADA COM ATUADOR ELÉTRICO ESPECIAL (CLASSE DE PRESSÃO: 10 KGF/CM² / DIÂMETRO DA SEÇÃO: 300 MM) | VÁLVULA BORBOLETA DE FERRO FUNDIDO FLANGEADA COM ATUADOR ELÉTRICO ESPECIAL (CLASSE DE PRESSÃO: 10 KGF/CM² / DIÂMETRO DA SEÇÃO: 300 MM) |  | ETA.COR.001 | Estação de Tratamento de Água Corumbá | - | Rua Recife, QD 184, Área Especial, Parque Marajó - Valparaíso de Goiás - GO | Flotadores | Flotadores - compressores de ar e válvulas de drenagem Módulos 01/02 | 2024-05-09 |  |  |  | 2024-09-18
77651 | ESTAÇÃO DE TRATAMENTO DE ÁGUA - VALPARAISO/GO VÁLVULA BORBOLETA DE FERRO FUNDIDO FLANGEADA COM ATUADOR ELÉTRICO ESPECIAL (CLASSE DE PRESSÃO: 10 KGF/CM² / DIÂMETRO DA SEÇÃO: 300 MM) | VÁLVULA BORBOLETA DE FERRO FUNDIDO FLANGEADA COM ATUADOR ELÉTRICO ESPECIAL (CLASSE DE PRESSÃO: 10 KGF/CM² / DIÂMETRO DA SEÇÃO: 300 MM) |  | ETA.COR.001 | Estação de Tratamento de Água Corumbá | - | Rua Recife, QD 184, Área Especial, Parque Marajó - Valparaíso de Goiás - GO | Flotadores | Flotadores - compressores de ar e válvulas de drenagem Módulos 01/02 | 2024-05-09 |  |  |  | 2024-09-18
77652 | ESTAÇÃO DE TRATAMENTO DE ÁGUA - VALPARAISO/GO VÁLVULA BORBOLETA DE FERRO FUNDIDO FLANGEADA COM ATUADOR ELÉTRICO ESPECIAL (CLASSE DE PRESSÃO: 10 KGF/CM² / DIÂMETRO DA SEÇÃO: 300 MM) | VÁLVULA BORBOLETA DE FERRO FUNDIDO FLANGEADA COM ATUADOR ELÉTRICO ESPECIAL (CLASSE DE PRESSÃO: 10 KGF/CM² / DIÂMETRO DA SEÇÃO: 300 MM) |  | ETA.COR.001 | Estação de Tratamento de Água Corumbá | - | Rua Recife, QD 184, Área Especial, Parque Marajó - Valparaíso de Goiás - GO | Flotadores | Flotadores - compressores de ar e válvulas de drenagem Módulos 01/02 | 2024-05-09 |  |  |  | 2024-09-18
77653 | ESTAÇÃO DE TRATAMENTO DE ÁGUA - VALPARAISO/GO VÁLVULA BORBOLETA DE FERRO FUNDIDO FLANGEADA COM ATUADOR ELÉTRICO ESPECIAL (CLASSE DE PRESSÃO: 10 KGF/CM² / DIÂMETRO DA SEÇÃO: 300 MM) | VÁLVULA BORBOLETA DE FERRO FUNDIDO FLANGEADA COM ATUADOR ELÉTRICO ESPECIAL (CLASSE DE PRESSÃO: 10 KGF/CM² / DIÂMETRO DA SEÇÃO: 300 MM) |  | ETA.COR.001 | Estação de Tratamento de Água Corumbá | - | Rua Recife, QD 184, Área Especial, Parque Marajó - Valparaíso de Goiás - GO | Flotadores | Flotadores - compressores de ar e válvulas de drenagem Módulos 01/02 | 2024-05-09 |  |  |  | 2024-09-18
77654 | ESTAÇÃO DE TRATAMENTO DE ÁGUA - VALPARAISO/GO VÁLVULA BORBOLETA DE FERRO FUNDIDO FLANGEADA COM ATUADOR ELÉTRICO ESPECIAL (CLASSE DE PRESSÃO: 10 KGF/CM² / DIÂMETRO DA SEÇÃO: 600 MM). | VÁLVULA BORBOLETA DE FERRO FUNDIDO FLANGEADA COM ATUADOR ELÉTRICO ESPECIAL (CLASSE DE PRESSÃO: 10 KGF/CM² / DIÂMETRO DA SEÇÃO: 600 MM). |  | ETA.COR.001 | Estação de Tratamento de Água Corumbá | - | Rua Recife, QD 184, Área Especial, Parque Marajó - Valparaíso de Goiás - GO | Filtros | Filtro 01 - válvulas de ar, água filtrada, lavagem e drenagem | 2024-05-09 |  |  |  | 2024-09-23
77655 | ESTAÇÃO DE TRATAMENTO DE ÁGUA - VALPARAISO/GO VÁLVULA BORBOLETA DE FERRO FUNDIDO FLANGEADA COM ATUADOR ELÉTRICO ESPECIAL (CLASSE DE PRESSÃO: 10 KGF/CM² / DIÂMETRO DA SEÇÃO: 600 MM) | VÁLVULA BORBOLETA DE FERRO FUNDIDO FLANGEADA COM ATUADOR ELÉTRICO ESPECIAL (CLASSE DE PRESSÃO: 10 KGF/CM² / DIÂMETRO DA SEÇÃO: 600 MM) |  | ETA.COR.001 | Estação de Tratamento de Água Corumbá | - | Rua Recife, QD 184, Área Especial, Parque Marajó - Valparaíso de Goiás - GO | Filtros | Filtro 01 - válvulas de ar, água filtrada, lavagem e drenagem | 2024-05-09 |  |  |  | 2024-09-23
77656 | ESTAÇÃO DE TRATAMENTO DE ÁGUA - VALPARAISO/GO VÁLVULA BORBOLETA DE FERRO FUNDIDO FLANGEADA COM ATUADOR ELÉTRICO ESPECIAL (CLASSE DE PRESSÃO: 10 KGF/CM² / DIÂMETRO DA SEÇÃO: 600 MM) | VÁLVULA BORBOLETA DE FERRO FUNDIDO FLANGEADA COM ATUADOR ELÉTRICO ESPECIAL (CLASSE DE PRESSÃO: 10 KGF/CM² / DIÂMETRO DA SEÇÃO: 600 MM) |  | ETA.COR.001 | Estação de Tratamento de Água Corumbá | - | Rua Recife, QD 184, Área Especial, Parque Marajó - Valparaíso de Goiás - GO | Filtros | Filtro 01 - válvulas de ar, água filtrada, lavagem e drenagem | 2024-05-09 |  |  |  | 2024-09-23
77657 | ESTAÇÃO DE TRATAMENTO DE ÁGUA - VALPARAISO/GO VÁLVULA BORBOLETA DE FERRO FUNDIDO FLANGEADA COM ATUADOR ELÉTRICO ESPECIAL (CLASSE DE PRESSÃO: 10 KGF/CM² / DIÂMETRO DA SEÇÃO: 600 MM) | VÁLVULA BORBOLETA DE FERRO FUNDIDO FLANGEADA COM ATUADOR ELÉTRICO ESPECIAL (CLASSE DE PRESSÃO: 10 KGF/CM² / DIÂMETRO DA SEÇÃO: 600 MM) |  | ETA.COR.001 | Estação de Tratamento de Água Corumbá | - | Rua Recife, QD 184, Área Especial, Parque Marajó - Valparaíso de Goiás - GO | Filtros | Filtro 01 - válvulas de ar, água filtrada, lavagem e drenagem | 2024-05-09 |  |  |  | 2024-09-23
77658 | ESTAÇÃO DE TRATAMENTO DE ÁGUA - VALPARAISO/GO VÁLVULA BORBOLETA DE FERRO FUNDIDO FLANGEADA COM ATUADOR ELÉTRICO ESPECIAL (CLASSE DE PRESSÃO: 10 KGF/CM² / DIÂMETRO DA SEÇÃO: 600 MM) | VÁLVULA BORBOLETA DE FERRO FUNDIDO FLANGEADA COM ATUADOR ELÉTRICO ESPECIAL (CLASSE DE PRESSÃO: 10 KGF/CM² / DIÂMETRO DA SEÇÃO: 600 MM) |  | ETA.COR.001 | Estação de Tratamento de Água Corumbá | - | Rua Recife, QD 184, Área Especial, Parque Marajó - Valparaíso de Goiás - GO | Filtros | Filtro 02 - válvulas de ar, água filtrada, lavagem e drenagem | 2024-05-09 |  |  |  | 2024-09-23
77659 | ESTAÇÃO DE TRATAMENTO DE ÁGUA - VALPARAISO/GO VÁLVULA BORBOLETA DE FERRO FUNDIDO FLANGEADA COM ATUADOR ELÉTRICO ESPECIAL (CLASSE DE PRESSÃO: 10 KGF/CM² / DIÂMETRO DA SEÇÃO: 600 MM) | VÁLVULA BORBOLETA DE FERRO FUNDIDO FLANGEADA COM ATUADOR ELÉTRICO ESPECIAL (CLASSE DE PRESSÃO: 10 KGF/CM² / DIÂMETRO DA SEÇÃO: 600 MM) |  | ETA.COR.001 | Estação de Tratamento de Água Corumbá | - | Rua Recife, QD 184, Área Especial, Parque Marajó - Valparaíso de Goiás - GO | Filtros | Filtro 02 - válvulas de ar, água filtrada, lavagem e drenagem | 2024-05-09 |  |  |  | 2024-09-23
77660 | ESTAÇÃO DE TRATAMENTO DE ÁGUA - VALPARAISO/GO VÁLVULA BORBOLETA DE FERRO FUNDIDO FLANGEADA COM ATUADOR ELÉTRICO ESPECIAL (CLASSE DE PRESSÃO: 10 KGF/CM² / DIÂMETRO DA SEÇÃO: 600 MM) | VÁLVULA BORBOLETA DE FERRO FUNDIDO FLANGEADA COM ATUADOR ELÉTRICO ESPECIAL (CLASSE DE PRESSÃO: 10 KGF/CM² / DIÂMETRO DA SEÇÃO: 600 MM) |  | ETA.COR.001 | Estação de Tratamento de Água Corumbá | - | Rua Recife, QD 184, Área Especial, Parque Marajó - Valparaíso de Goiás - GO | Filtros | Filtro 02 - válvulas de ar, água filtrada, lavagem e drenagem | 2024-05-09 |  |  |  | 2024-09-23
77661 | ESTAÇÃO DE TRATAMENTO DE ÁGUA - VALPARAISO/GO VÁLVULA BORBOLETA DE FERRO FUNDIDO FLANGEADA COM ATUADOR ELÉTRICO ESPECIAL (CLASSE DE PRESSÃO: 10 KGF/CM² / DIÂMETRO DA SEÇÃO: 600 MM) | VÁLVULA BORBOLETA DE FERRO FUNDIDO FLANGEADA COM ATUADOR ELÉTRICO ESPECIAL (CLASSE DE PRESSÃO: 10 KGF/CM² / DIÂMETRO DA SEÇÃO: 600 MM) |  | ETA.COR.001 | Estação de Tratamento de Água Corumbá | - | Rua Recife, QD 184, Área Especial, Parque Marajó - Valparaíso de Goiás - GO | Filtros | Filtro 02 - válvulas de ar, água filtrada, lavagem e drenagem | 2024-05-09 |  |  |  | 2024-09-23
77662 | ESTAÇÃO DE TRATAMENTO DE ÁGUA - VALPARAISO/GO VÁLVULA BORBOLETA DE FERRO FUNDIDO FLANGEADA COM ATUADOR ELÉTRICO ESPECIAL (CLASSE DE PRESSÃO: 10 KGF/CM² / DIÂMETRO DA SEÇÃO: 600 MM) | VÁLVULA BORBOLETA DE FERRO FUNDIDO FLANGEADA COM ATUADOR ELÉTRICO ESPECIAL (CLASSE DE PRESSÃO: 10 KGF/CM² / DIÂMETRO DA SEÇÃO: 600 MM) |  | ETA.COR.001 | Estação de Tratamento de Água Corumbá | - | Rua Recife, QD 184, Área Especial, Parque Marajó - Valparaíso de Goiás - GO | Filtros | Filtro 03 - válvulas de ar, água filtrada, lavagem e drenagem | 2024-05-09 |  |  |  | 2024-09-23
77663 | ESTAÇÃO DE TRATAMENTO DE ÁGUA - VALPARAISO/GO VÁLVULA BORBOLETA DE FERRO FUNDIDO FLANGEADA COM ATUADOR ELÉTRICO ESPECIAL (CLASSE DE PRESSÃO: 10 KGF/CM² / DIÂMETRO DA SEÇÃO: 600 MM) | VÁLVULA BORBOLETA DE FERRO FUNDIDO FLANGEADA COM ATUADOR ELÉTRICO ESPECIAL (CLASSE DE PRESSÃO: 10 KGF/CM² / DIÂMETRO DA SEÇÃO: 600 MM) |  | ETA.COR.001 | Estação de Tratamento de Água Corumbá | - | Rua Recife, QD 184, Área Especial, Parque Marajó - Valparaíso de Goiás - GO | Filtros | Filtro 03 - válvulas de ar, água filtrada, lavagem e drenagem | 2024-05-09 |  |  |  | 2024-09-23
77664 | ESTAÇÃO DE TRATAMENTO DE ÁGUA - VALPARAISO/GO VÁLVULA BORBOLETA DE FERRO FUNDIDO FLANGEADA COM ATUADOR ELÉTRICO ESPECIAL (CLASSE DE PRESSÃO: 10 KGF/CM² / DIÂMETRO DA SEÇÃO: 600 MM) | VÁLVULA BORBOLETA DE FERRO FUNDIDO FLANGEADA COM ATUADOR ELÉTRICO ESPECIAL (CLASSE DE PRESSÃO: 10 KGF/CM² / DIÂMETRO DA SEÇÃO: 600 MM) |  | ETA.COR.001 | Estação de Tratamento de Água Corumbá | - | Rua Recife, QD 184, Área Especial, Parque Marajó - Valparaíso de Goiás - GO | Filtros | Filtro 03 - válvulas de ar, água filtrada, lavagem e drenagem | 2024-05-09 |  |  |  | 2024-09-23
77665 | ESTAÇÃO DE TRATAMENTO DE ÁGUA - VALPARAISO/GO VÁLVULA BORBOLETA DE FERRO FUNDIDO FLANGEADA COM ATUADOR ELÉTRICO ESPECIAL (CLASSE DE PRESSÃO: 10 KGF/CM² / DIÂMETRO DA SEÇÃO: 600 MM) | VÁLVULA BORBOLETA DE FERRO FUNDIDO FLANGEADA COM ATUADOR ELÉTRICO ESPECIAL (CLASSE DE PRESSÃO: 10 KGF/CM² / DIÂMETRO DA SEÇÃO: 600 MM) |  | ETA.COR.001 | Estação de Tratamento de Água Corumbá | - | Rua Recife, QD 184, Área Especial, Parque Marajó - Valparaíso de Goiás - GO | Filtros | Filtro 03 - válvulas de ar, água filtrada, lavagem e drenagem | 2024-05-09 |  |  |  | 2024-09-23
77666 | ESTAÇÃO DE TRATAMENTO DE ÁGUA - VALPARAISO/GO VÁLVULA BORBOLETA DE FERRO FUNDIDO FLANGEADA COM ATUADOR ELÉTRICO ESPECIAL (CLASSE DE PRESSÃO: 10 KGF/CM² / DIÂMETRO DA SEÇÃO: 600 MM) | VÁLVULA BORBOLETA DE FERRO FUNDIDO FLANGEADA COM ATUADOR ELÉTRICO ESPECIAL (CLASSE DE PRESSÃO: 10 KGF/CM² / DIÂMETRO DA SEÇÃO: 600 MM) |  | ETA.COR.001 | Estação de Tratamento de Água Corumbá | - | Rua Recife, QD 184, Área Especial, Parque Marajó - Valparaíso de Goiás - GO | Filtros | Filtro 04 - válvulas de ar, água filtrada, lavagem e drenagem | 2024-05-09 |  |  |  | 2024-09-27
77667 | ESTAÇÃO DE TRATAMENTO DE ÁGUA - VALPARAISO/GO VÁLVULA BORBOLETA DE FERRO FUNDIDO FLANGEADA COM ATUADOR ELÉTRICO ESPECIAL (CLASSE DE PRESSÃO: 10 KGF/CM² / DIÂMETRO DA SEÇÃO: 600 MM) | VÁLVULA BORBOLETA DE FERRO FUNDIDO FLANGEADA COM ATUADOR ELÉTRICO ESPECIAL (CLASSE DE PRESSÃO: 10 KGF/CM² / DIÂMETRO DA SEÇÃO: 600 MM) |  | ETA.COR.001 | Estação de Tratamento de Água Corumbá | - | Rua Recife, QD 184, Área Especial, Parque Marajó - Valparaíso de Goiás - GO | Filtros | Filtro 04 - válvulas de ar, água filtrada, lavagem e drenagem | 2024-05-09 |  |  |  | 2024-09-27
77668 | ESTAÇÃO DE TRATAMENTO DE ÁGUA - VALPARAISO/GO VÁLVULA BORBOLETA DE FERRO FUNDIDO FLANGEADA COM ATUADOR ELÉTRICO ESPECIAL (CLASSE DE PRESSÃO: 10 KGF/CM² / DIÂMETRO DA SEÇÃO: 600 MM) | VÁLVULA BORBOLETA DE FERRO FUNDIDO FLANGEADA COM ATUADOR ELÉTRICO ESPECIAL (CLASSE DE PRESSÃO: 10 KGF/CM² / DIÂMETRO DA SEÇÃO: 600 MM) |  | ETA.COR.001 | Estação de Tratamento de Água Corumbá | - | Rua Recife, QD 184, Área Especial, Parque Marajó - Valparaíso de Goiás - GO | Filtros | Filtro 04 - válvulas de ar, água filtrada, lavagem e drenagem | 2024-05-09 |  |  |  | 2024-09-27
77669 | ESTAÇÃO DE TRATAMENTO DE ÁGUA - VALPARAISO/GO VÁLVULA BORBOLETA DE FERRO FUNDIDO FLANGEADA COM ATUADOR ELÉTRICO ESPECIAL (CLASSE DE PRESSÃO: 10 KGF/CM² / DIÂMETRO DA SEÇÃO: 600 MM) | VÁLVULA BORBOLETA DE FERRO FUNDIDO FLANGEADA COM ATUADOR ELÉTRICO ESPECIAL (CLASSE DE PRESSÃO: 10 KGF/CM² / DIÂMETRO DA SEÇÃO: 600 MM) |  | ETA.COR.001 | Estação de Tratamento de Água Corumbá | - | Rua Recife, QD 184, Área Especial, Parque Marajó - Valparaíso de Goiás - GO | Filtros | Filtro 04 - válvulas de ar, água filtrada, lavagem e drenagem | 2024-05-09 |  |  |  | 2024-09-27
77670 | ESTAÇÃO DE TRATAMENTO DE ÁGUA - VALPARAISO/GO AGITADOR MECÂNICO DE EIXO VERTICAL, TIPO TURBINA, P/ CÂMARA DE FLOCULAÇÃO, COMPLETO. CONFORME ESPECIFICAÇÃO. | AGITADOR MECÂNICO DE EIXO VERTICAL, TIPO TURBINA, P/ CÂMARA DE FLOCULAÇÃO, COMPLETO. CONFORME ESPECIFICAÇÃO. |  | ETA.COR.001 | Estação de Tratamento de Água Corumbá | - | Rua Recife, QD 184, Área Especial, Parque Marajó - Valparaíso de Goiás - GO | Floculadores | Floculador 01 - turbinas e comportas | 2024-05-10 |  |  |  | 2024-09-23
77671 | ESTAÇÃO DE TRATAMENTO DE ÁGUA - VALPARAISO/GO AGITADOR MECÂNICO DE EIXO VERTICAL, TIPO TURBINA, P/ CÂMARA DE FLOCULAÇÃO, COMPLETO. CONFORME ESPECIFICAÇÃO. | AGITADOR MECÂNICO DE EIXO VERTICAL, TIPO TURBINA, P/ CÂMARA DE FLOCULAÇÃO, COMPLETO. CONFORME ESPECIFICAÇÃO. |  | ETA.COR.001 | Estação de Tratamento de Água Corumbá | - | Rua Recife, QD 184, Área Especial, Parque Marajó - Valparaíso de Goiás - GO | Floculadores | Floculador 01 - turbinas e comportas | 2024-05-10 |  |  |  | 2024-09-23
77672 | ESTAÇÃO DE TRATAMENTO DE ÁGUA - VALPARAISO/GO AGITADOR MECÂNICO DE EIXO VERTICAL, TIPO TURBINA, P/ CÂMARA DE FLOCULAÇÃO, COMPLETO. CONFORME ESPECIFICAÇÃO. | AGITADOR MECÂNICO DE EIXO VERTICAL, TIPO TURBINA, P/ CÂMARA DE FLOCULAÇÃO, COMPLETO. CONFORME ESPECIFICAÇÃO. |  | ETA.COR.001 | Estação de Tratamento de Água Corumbá | - | Rua Recife, QD 184, Área Especial, Parque Marajó - Valparaíso de Goiás - GO | Floculadores | Floculador 02 - turbinas e comportas | 2024-05-10 |  |  |  | 2024-09-23
77673 | ESTAÇÃO DE TRATAMENTO DE ÁGUA - VALPARAISO/GO AGITADOR MECÂNICO DE EIXO VERTICAL, TIPO TURBINA, P/ CÂMARA DE FLOCULAÇÃO, COMPLETO. CONFORME ESPECIFICAÇÃO. | AGITADOR MECÂNICO DE EIXO VERTICAL, TIPO TURBINA, P/ CÂMARA DE FLOCULAÇÃO, COMPLETO. CONFORME ESPECIFICAÇÃO. |  | ETA.COR.001 | Estação de Tratamento de Água Corumbá | - | Rua Recife, QD 184, Área Especial, Parque Marajó - Valparaíso de Goiás - GO | Floculadores | Floculador 02 - turbinas e comportas | 2024-05-10 |  |  |  | 2024-09-23
77674 | ESTAÇÃO DE TRATAMENTO DE ÁGUA - VALPARAISO/GO AGITADOR MECÂNICO DE EIXO VERTICAL, TIPO TURBINA, P/ CÂMARA DE FLOCULAÇÃO, COMPLETO. CONFORME ESPECIFICAÇÃO. | AGITADOR MECÂNICO DE EIXO VERTICAL, TIPO TURBINA, P/ CÂMARA DE FLOCULAÇÃO, COMPLETO. CONFORME ESPECIFICAÇÃO. |  | ETA.COR.001 | Estação de Tratamento de Água Corumbá | - | Rua Recife, QD 184, Área Especial, Parque Marajó - Valparaíso de Goiás - GO | Floculadores | Floculador 03 - turbinas e comportas | 2024-05-10 |  |  |  | 2024-09-23
77675 | ESTAÇÃO DE TRATAMENTO DE ÁGUA - VALPARAISO/GO AGITADOR MECÂNICO DE EIXO VERTICAL, TIPO TURBINA, P/ CÂMARA DE FLOCULAÇÃO, COMPLETO. CONFORME ESPECIFICAÇÃO. | AGITADOR MECÂNICO DE EIXO VERTICAL, TIPO TURBINA, P/ CÂMARA DE FLOCULAÇÃO, COMPLETO. CONFORME ESPECIFICAÇÃO. |  | ETA.COR.001 | Estação de Tratamento de Água Corumbá | - | Rua Recife, QD 184, Área Especial, Parque Marajó - Valparaíso de Goiás - GO | Floculadores | Floculador 03 - turbinas e comportas | 2024-05-10 |  |  |  | 2024-09-23
77676 | ESTAÇÃO DE TRATAMENTO DE ÁGUA - VALPARAISO/GO AGITADOR MECÂNICO DE EIXO VERTICAL, TIPO TURBINA, P/ CÂMARA DE FLOCULAÇÃO, COMPLETO. CONFORME ESPECIFICAÇÃO. | AGITADOR MECÂNICO DE EIXO VERTICAL, TIPO TURBINA, P/ CÂMARA DE FLOCULAÇÃO, COMPLETO. CONFORME ESPECIFICAÇÃO. |  | ETA.COR.001 | Estação de Tratamento de Água Corumbá | - | Rua Recife, QD 184, Área Especial, Parque Marajó - Valparaíso de Goiás - GO | Floculadores | Floculador 04 - turbinas e comportas | 2024-05-10 |  |  |  | 2024-09-23
77677 | ESTAÇÃO DE TRATAMENTO DE ÁGUA - VALPARAISO/GO AGITADOR MECÂNICO DE EIXO VERTICAL, TIPO TURBINA, P/ CÂMARA DE FLOCULAÇÃO, COMPLETO. CONFORME ESPECIFICAÇÃO. | AGITADOR MECÂNICO DE EIXO VERTICAL, TIPO TURBINA, P/ CÂMARA DE FLOCULAÇÃO, COMPLETO. CONFORME ESPECIFICAÇÃO. |  | ETA.COR.001 | Estação de Tratamento de Água Corumbá | - | Rua Recife, QD 184, Área Especial, Parque Marajó - Valparaíso de Goiás - GO | Floculadores | Floculador 04 - turbinas e comportas | 2024-05-10 |  |  |  | 2024-09-23
77678 | ESTAÇÃO DE TRATAMENTO DE ÁGUA - VALPARAISO/GO AGITADOR MECÂNICO DE EIXO VERTICAL, TIPO TURBINA, P/ CÂMARA DE FLOCULAÇÃO, COMPLETO. CONFORME ESPECIFICAÇÃO. | AGITADOR MECÂNICO DE EIXO VERTICAL, TIPO TURBINA, P/ CÂMARA DE FLOCULAÇÃO, COMPLETO. CONFORME ESPECIFICAÇÃO. |  | ETA.COR.001 | Estação de Tratamento de Água Corumbá | - | Rua Recife, QD 184, Área Especial, Parque Marajó - Valparaíso de Goiás - GO | Floculadores | Floculador 04 - turbinas e comportas | 2024-05-10 |  |  |  | 2024-09-23
77679 | ESTAÇÃO DE TRATAMENTO DE ÁGUA - VALPARAISO/GO AGITADOR MECÂNICO DE EIXO VERTICAL, TIPO TURBINA, P/ CÂMARA DE FLOCULAÇÃO, COMPLETO. CONFORME ESPECIFICAÇÃO. | AGITADOR MECÂNICO DE EIXO VERTICAL, TIPO TURBINA, P/ CÂMARA DE FLOCULAÇÃO, COMPLETO. CONFORME ESPECIFICAÇÃO. |  | ETA.COR.001 | Estação de Tratamento de Água Corumbá | - | Rua Recife, QD 184, Área Especial, Parque Marajó - Valparaíso de Goiás - GO | Floculadores | Floculador 04 - turbinas e comportas | 2024-05-10 |  |  |  | 2024-09-23
77680 | ESTAÇÃO DE TRATAMENTO DE ÁGUA - VALPARAISO/GO AGITADOR MECÂNICO DE EIXO VERTICAL, TIPO TURBINA, P/ CÂMARA DE FLOCULAÇÃO, COMPLETO. CONFORME ESPECIFICAÇÃO. | AGITADOR MECÂNICO DE EIXO VERTICAL, TIPO TURBINA, P/ CÂMARA DE FLOCULAÇÃO, COMPLETO. CONFORME ESPECIFICAÇÃO. |  | ETA.COR.001 | Estação de Tratamento de Água Corumbá | - | Rua Recife, QD 184, Área Especial, Parque Marajó - Valparaíso de Goiás - GO | Floculadores | Floculador 03 - turbinas e comportas | 2024-05-10 |  |  |  | 2024-09-23
77681 | ESTAÇÃO DE TRATAMENTO DE ÁGUA - VALPARAISO/GO AGITADOR MECÂNICO DE EIXO VERTICAL, TIPO TURBINA, P/ CÂMARA DE FLOCULAÇÃO, COMPLETO. CONFORME ESPECIFICAÇÃO. | AGITADOR MECÂNICO DE EIXO VERTICAL, TIPO TURBINA, P/ CÂMARA DE FLOCULAÇÃO, COMPLETO. CONFORME ESPECIFICAÇÃO. |  | ETA.COR.001 | Estação de Tratamento de Água Corumbá | - | Rua Recife, QD 184, Área Especial, Parque Marajó - Valparaíso de Goiás - GO | Floculadores | Floculador 03 - turbinas e comportas | 2024-05-10 | Equipamento retirado pela PMIM para reparo no SIA, em 2/03/2024. |  |  | 2024-09-23 | Bem sem plaqueta. Ação para a SSAP. Concluída em 14/10/2024.
77682 | ESTAÇÃO DE TRATAMENTO DE ÁGUA - VALPARAISO/GO AGITADOR MECÂNICO DE EIXO VERTICAL, TIPO TURBINA, P/ CÂMARA DE FLOCULAÇÃO, COMPLETO. CONFORME ESPECIFICAÇÃO. | AGITADOR MECÂNICO DE EIXO VERTICAL, TIPO TURBINA, P/ CÂMARA DE FLOCULAÇÃO, COMPLETO. CONFORME ESPECIFICAÇÃO. |  | ETA.COR.001 | Estação de Tratamento de Água Corumbá | - | Rua Recife, QD 184, Área Especial, Parque Marajó - Valparaíso de Goiás - GO | Floculadores | Floculador 02 - turbinas e comportas | 2024-05-10 |  |  |  | 2024-09-23
77683 | ESTAÇÃO DE TRATAMENTO DE ÁGUA - VALPARAISO/GO AGITADOR MECÂNICO DE EIXO VERTICAL, TIPO TURBINA, P/ CÂMARA DE FLOCULAÇÃO, COMPLETO. CONFORME ESPECIFICAÇÃO. | AGITADOR MECÂNICO DE EIXO VERTICAL, TIPO TURBINA, P/ CÂMARA DE FLOCULAÇÃO, COMPLETO. CONFORME ESPECIFICAÇÃO. |  | ETA.COR.001 | Estação de Tratamento de Água Corumbá | - | Rua Recife, QD 184, Área Especial, Parque Marajó - Valparaíso de Goiás - GO | Floculadores | Floculador 01 - turbinas e comportas | 2024-05-10 |  |  |  | 2024-09-23
77684 | ESTAÇÃO DE TRATAMENTO DE ÁGUA - VALPARAISO/GO AGITADOR MECÂNICO DE EIXO VERTICAL, TIPO TURBINA, P/ CÂMARA DE FLOCULAÇÃO, COMPLETO. CONFORME ESPECIFICAÇÃO. | AGITADOR MECÂNICO DE EIXO VERTICAL, TIPO TURBINA, P/ CÂMARA DE FLOCULAÇÃO, COMPLETO. CONFORME ESPECIFICAÇÃO. |  | ETA.COR.001 | Estação de Tratamento de Água Corumbá | - | Rua Recife, QD 184, Área Especial, Parque Marajó - Valparaíso de Goiás - GO | Floculadores | Floculador 01 - turbinas e comportas | 2024-05-10 |  |  |  | 2024-09-23
77685 | ESTAÇÃO DE TRATAMENTO DE ÁGUA - VALPARAISO/GO AGITADOR MECÂNICO DE EIXO VERTICAL, TIPO TURBINA, P/ CÂMARA DE FLOCULAÇÃO, COMPLETO. CONFORME ESPECIFICAÇÃO. | AGITADOR MECÂNICO DE EIXO VERTICAL, TIPO TURBINA, P/ CÂMARA DE FLOCULAÇÃO, COMPLETO. CONFORME ESPECIFICAÇÃO. |  | ETA.COR.001 | Estação de Tratamento de Água Corumbá | - | Rua Recife, QD 184, Área Especial, Parque Marajó - Valparaíso de Goiás - GO | Floculadores | Floculador 02 - turbinas e comportas | 2024-05-10 |  |  |  | 2024-09-23
77686 | ESTAÇÃO DE TRATAMENTO DE ÁGUA - VALPARAISO/GO BOMBA CENTRÍFUGA DE EIXO HORIZONTAL PARA RESERVATÓRIO ELEVADO | BOMBA CENTRÍFUGA DE EIXO HORIZONTAL PARA RESERVATÓRIO ELEVADO |  | ETA.COR.001 | Estação de Tratamento de Água Corumbá | - | Rua Recife, QD 184, Área Especial, Parque Marajó - Valparaíso de Goiás - GO | Flotadores | Flotadores - elevatórias de água de serviço | 2024-05-09 |  |  |  | 2024-09-18
77687 | ESTAÇÃO DE TRATAMENTO DE ÁGUA - VALPARAISO/GO BOMBA CENTRÍFUGA DE EIXO HORIZONTAL PARA RESERVATÓRIO ELEVADO | BOMBA CENTRÍFUGA DE EIXO HORIZONTAL PARA RESERVATÓRIO ELEVADO |  | ETA.COR.001 | Estação de Tratamento de Água Corumbá | - | Rua Recife, QD 184, Área Especial, Parque Marajó - Valparaíso de Goiás - GO | Flotadores | Flotadores - elevatórias de água de serviço | 2024-05-09 |  |  |  | 2024-09-18
77688 | ESTAÇÃO DE TRATAMENTO DE ÁGUA - VALPARAISO/GO BOMBA CENTRÍFUGA DE EIXO HORIZONTAL PARA RESERVATÓRIO ELEVADO | BOMBA CENTRÍFUGA DE EIXO HORIZONTAL PARA RESERVATÓRIO ELEVADO |  | ETA.COR.001 | Estação de Tratamento de Água Corumbá | - | Rua Recife, QD 184, Área Especial, Parque Marajó - Valparaíso de Goiás - GO | TAPQ | TAPQ - elevatórias de água potável e amostragem | 2024-05-09 |  |  |  | 2024-09-20
77689 | ESTAÇÃO DE TRATAMENTO DE ÁGUA - VALPARAISO/GO BOMBA CENTRÍFUGA DE EIXO HORIZONTAL PARA RESERVATÓRIO ELEVADO | BOMBA CENTRÍFUGA DE EIXO HORIZONTAL PARA RESERVATÓRIO ELEVADO |  | ETA.COR.001 | Estação de Tratamento de Água Corumbá | - | Rua Recife, QD 184, Área Especial, Parque Marajó - Valparaíso de Goiás - GO | TAPQ | TAPQ - elevatórias de água potável e amostragem | 2024-05-09 |  |  |  | 2024-09-20
77690 | ESTAÇÃO DE TRATAMENTO DE ÁGUA - VALPARAISO/GO BOMBA HELICOIDAL PARA O RECALQUE DO LODO FLOTADO, COMPLETA, CONFORME ESPECIFICAÇÃO | BOMBA HELICOIDAL PARA O RECALQUE DO LODO FLOTADO, COMPLETA, CONFORME ESPECIFICAÇÃO |  | ETA.COR.001 | Estação de Tratamento de Água Corumbá | - | Rua Recife, QD 184, Área Especial, Parque Marajó - Valparaíso de Goiás - GO | Flotadores | Flotadores 01/02 - elevatórias de lodo flotado e válvulas | 2024-05-09 |  |  |  | 2024-09-20
77691 | ESTAÇÃO DE TRATAMENTO DE ÁGUA - VALPARAISO/GO BOMBA HELICOIDAL PARA O RECALQUE DO LODO FLOTADO, COMPLETA, CONFORME ESPECIFICAÇÃO | BOMBA HELICOIDAL PARA O RECALQUE DO LODO FLOTADO, COMPLETA, CONFORME ESPECIFICAÇÃO |  | ETA.COR.001 | Estação de Tratamento de Água Corumbá | - | Rua Recife, QD 184, Área Especial, Parque Marajó - Valparaíso de Goiás - GO | Flotadores | Flotadores 01/02 - elevatórias de lodo flotado e válvulas | 2024-05-09 |  |  |  | 2024-09-20
77692 | ESTAÇÃO DE TRATAMENTO DE ÁGUA - VALPARAISO/GO BOMBA HELICOIDAL PARA O RECALQUE DO LODO FLOTADO, COMPLETA, CONFORME ESPECIFICAÇÃO | BOMBA HELICOIDAL PARA O RECALQUE DO LODO FLOTADO, COMPLETA, CONFORME ESPECIFICAÇÃO |  | ETA.COR.001 | Estação de Tratamento de Água Corumbá | - | Rua Recife, QD 184, Área Especial, Parque Marajó - Valparaíso de Goiás - GO | Flotadores | Flotadores 03/04 - elevatórias de lodo flotado e válvulas | 2024-05-09 |  |  |  | 2024-09-20
77693 | ESTAÇÃO DE TRATAMENTO DE ÁGUA - VALPARAISO/GO BOMBA HELICOIDAL PARA O RECALQUE DO LODO FLOTADO, COMPLETA, CONFORME ESPECIFICAÇÃO | BOMBA HELICOIDAL PARA O RECALQUE DO LODO FLOTADO, COMPLETA, CONFORME ESPECIFICAÇÃO |  | ETA.COR.001 | Estação de Tratamento de Água Corumbá | - | Rua Recife, QD 184, Área Especial, Parque Marajó - Valparaíso de Goiás - GO | Flotadores | Flotadores 03/04 - elevatórias de lodo flotado e válvulas | 2024-05-09 |  |  |  | 2024-09-20
77694 | ESTAÇÃO DE TRATAMENTO DE ÁGUA - VALPARAISO/GO COMPRESSOR PARA ALIMENTAÇÃO DO SATURADOR. COMPLETO, CONFORME ESPECIFICAÇÃO | COMPRESSOR PARA ALIMENTAÇÃO DO SATURADOR. COMPLETO, CONFORME ESPECIFICAÇÃO |  | ETA.COR.001 | Estação de Tratamento de Água Corumbá | - | Rua Recife, QD 184, Área Especial, Parque Marajó - Valparaíso de Goiás - GO | Flotadores | Flotadores - compressores de ar e válvulas de drenagem Módulos 01/02 | 2024-05-09 |  |  |  | 2024-09-18
77695 | ESTAÇÃO DE TRATAMENTO DE ÁGUA - VALPARAISO/GO COMPRESSOR PARA ALIMENTAÇÃO DO SATURADOR. COMPLETO, CONFORME ESPECIFICAÇÃO | COMPRESSOR PARA ALIMENTAÇÃO DO SATURADOR. COMPLETO, CONFORME ESPECIFICAÇÃO |  | ETA.COR.001 | Estação de Tratamento de Água Corumbá | - | Rua Recife, QD 184, Área Especial, Parque Marajó - Valparaíso de Goiás - GO | Flotadores | Flotadores - compressores de ar e válvulas de drenagem Módulos 01/02 | 2024-05-09 |  |  |  | 2024-09-18
77696 | ESTAÇÃO DE TRATAMENTO DE ÁGUA - VALPARAISO/GO COMPRESSOR PARA ALIMENTAÇÃO DO SATURADOR. COMPLETO, CONFORME ESPECIFICAÇÃO | COMPRESSOR PARA ALIMENTAÇÃO DO SATURADOR. COMPLETO, CONFORME ESPECIFICAÇÃO |  | ETA.COR.001 | Estação de Tratamento de Água Corumbá | - | Rua Recife, QD 184, Área Especial, Parque Marajó - Valparaíso de Goiás - GO | Flotadores | Flotadores - compressores de ar e válvulas de drenagem Módulos 01/02 | 2024-05-09 |  |  |  | 2024-09-18
77697 | ESTAÇÃO DE TRATAMENTO DE ÁGUA - VALPARAISO/GO CONJUNTO MOTOR BOMBA PARA ALIMENTAÇÃO DO SATURADOR, COMPLETO, CONFORME ESPECIFICAÇÃO | CONJUNTO MOTOR BOMBA PARA ALIMENTAÇÃO DO SATURADOR, COMPLETO, CONFORME ESPECIFICAÇÃO |  | ETA.COR.001 | Estação de Tratamento de Água Corumbá | - | Rua Recife, QD 184, Área Especial, Parque Marajó - Valparaíso de Goiás - GO | Flotadores | Flotadores - elevatórias de água saturada Módulos 03/04 | 2024-05-09 |  |  |  | 2024-09-18
77698 | ESTAÇÃO DE TRATAMENTO DE ÁGUA - VALPARAISO/GO CONJUNTO MOTOR BOMBA PARA ALIMENTAÇÃO DO SATURADOR, COMPLETO, CONFORME ESPECIFICAÇÃO | CONJUNTO MOTOR BOMBA PARA ALIMENTAÇÃO DO SATURADOR, COMPLETO, CONFORME ESPECIFICAÇÃO |  | ETA.COR.001 | Estação de Tratamento de Água Corumbá | - | Rua Recife, QD 184, Área Especial, Parque Marajó - Valparaíso de Goiás - GO | Flotadores | Flotadores - elevatórias de água saturada Módulos 03/04 | 2024-05-09 |  |  |  | 2024-09-18
77699 | ESTAÇÃO DE TRATAMENTO DE ÁGUA - VALPARAISO/GO CONJUNTO MOTOR BOMBA PARA ALIMENTAÇÃO DO SATURADOR, COMPLETO, CONFORME ESPECIFICAÇÃO | CONJUNTO MOTOR BOMBA PARA ALIMENTAÇÃO DO SATURADOR, COMPLETO, CONFORME ESPECIFICAÇÃO |  | ETA.COR.001 | Estação de Tratamento de Água Corumbá | - | Rua Recife, QD 184, Área Especial, Parque Marajó - Valparaíso de Goiás - GO | Flotadores | Flotadores - elevatórias de água saturada Módulos 03/04 | 2024-05-09 |  |  |  | 2024-09-18
77700 | ESTAÇÃO DE TRATAMENTO DE ÁGUA - VALPARAISO/GO CONJUNTO MOTOR BOMBA PARA ALIMENTAÇÃO DO SATURADOR, COMPLETO, CONFORME ESPECIFICAÇÃO | CONJUNTO MOTOR BOMBA PARA ALIMENTAÇÃO DO SATURADOR, COMPLETO, CONFORME ESPECIFICAÇÃO |  | ETA.COR.001 | Estação de Tratamento de Água Corumbá | - | Rua Recife, QD 184, Área Especial, Parque Marajó - Valparaíso de Goiás - GO | Flotadores | Flotadores - elevatórias de água saturada Módulos 03/04 | 2024-05-09 |  |  |  | 2024-09-18
77701 | ESTAÇÃO DE TRATAMENTO DE ÁGUA - VALPARAISO/GO CONJUNTO MOTOR BOMBA PARA ALIMENTAÇÃO DO SATURADOR, COMPLETO, CONFORME ESPECIFICAÇÃO | CONJUNTO MOTOR BOMBA PARA ALIMENTAÇÃO DO SATURADOR, COMPLETO, CONFORME ESPECIFICAÇÃO |  | ETA.COR.001 | Estação de Tratamento de Água Corumbá | - | Rua Recife, QD 184, Área Especial, Parque Marajó - Valparaíso de Goiás - GO | Flotadores | Flotadores - elevatórias de água saturada Módulos 03/04 | 2024-05-09 |  |  |  | 2024-09-18
77702 | ESTAÇÃO DE TRATAMENTO DE ÁGUA - VALPARAISO/GO TALHA MANUAL MONOVIA - 2 TONELADAS | TALHA MANUAL MONOVIA - 2 TONELADAS |  | ETA.COR.001 | Estação de Tratamento de Água Corumbá | - | Rua Recife, QD 184, Área Especial, Parque Marajó - Valparaíso de Goiás - GO | Prédio administrativo | Prédio - depósito de bens | 2024-05-10 |  |  |  | 2024-09-25
77703 | ESTAÇÃO DE TRATAMENTO DE ÁGUA - VALPARAISO/GO TALHA MANUAL MONOVIA - 5 TONELADAS | TALHA MANUAL MONOVIA - 5 TONELADAS |  | ETA.COR.001 | Estação de Tratamento de Água Corumbá | - | Rua Recife, QD 184, Área Especial, Parque Marajó - Valparaíso de Goiás - GO | Prédio administrativo | Prédio - depósito de bens | 2024-05-10 |  |  |  | 2024-09-25
77704 | ESTAÇÃO DE TRATAMENTO DE ÁGUA - VALPARAISO/GO TALHA MANUAL MONOVIA - 3 TONELADAS | TALHA MANUAL MONOVIA - 3 TONELADAS |  | ETA.COR.001 | Estação de Tratamento de Água Corumbá | - | Rua Recife, QD 184, Área Especial, Parque Marajó - Valparaíso de Goiás - GO | Prédio administrativo | Prédio - depósito de bens | 2024-05-10 |  |  |  | 2024-09-25
77705 | ESTAÇÃO DE TRATAMENTO DE ÁGUA - VALPARAISO/GO DOSADOR DE CLORO COMPLETO | DOSADOR DE CLORO COMPLETO |  | ETA.COR.001 | Estação de Tratamento de Água Corumbá | - | Rua Recife, QD 184, Área Especial, Parque Marajó - Valparaíso de Goiás - GO | Sistema de cloro | Cloro - sala dos evaporadores e dosadores | 2024-05-10 |  |  |  | 2024-09-20
77706 | ESTAÇÃO DE TRATAMENTO DE ÁGUA - VALPARAISO/GO MEDIDOR ELETROMAGNÉTICO DE VAZÃO, COM FLANGES Ø200MM | MEDIDOR ELETROMAGNÉTICO DE VAZÃO, COM FLANGES Ø200MM |  | ETA.COR.001 | Estação de Tratamento de Água Corumbá | - | Rua Recife, QD 184, Área Especial, Parque Marajó - Valparaíso de Goiás - GO | Flotadores | Flotadores - medidores de vazão de água saturada Módulos 01/02 | 2024-05-09 |  |  |  | 2024-09-18
77707 | ESTAÇÃO DE TRATAMENTO DE ÁGUA - VALPARAISO/GO MEDIDOR ELETROMAGNÉTICO DE VAZÃO, COM FLANGES Ø200MM | MEDIDOR ELETROMAGNÉTICO DE VAZÃO, COM FLANGES Ø200MM |  | ETA.COR.001 | Estação de Tratamento de Água Corumbá | - | Rua Recife, QD 184, Área Especial, Parque Marajó - Valparaíso de Goiás - GO | Flotadores | Flotadores - medidores de vazão de água saturada Módulos 01/02 | 2024-05-09 |  |  |  | 2024-09-18
77708 | ESTAÇÃO DE TRATAMENTO DE ÁGUA - VALPARAISO/GO MEDIDOR ELETROMAGNÉTICO DE VAZÃO, COM FLANGES Ø200MM | MEDIDOR ELETROMAGNÉTICO DE VAZÃO, COM FLANGES Ø200MM |  | ETA.COR.001 | Estação de Tratamento de Água Corumbá | - | Rua Recife, QD 184, Área Especial, Parque Marajó - Valparaíso de Goiás - GO | Flotadores | Flotadores - medidores de vazão de água saturada Módulos 01/02 | 2024-05-09 |  |  |  | 2024-09-18
77709 | ESTAÇÃO DE TRATAMENTO DE ÁGUA - VALPARAISO/GO MEDIDOR ELETROMAGNÉTICO DE VAZÃO, COM FLANGES Ø200MM | MEDIDOR ELETROMAGNÉTICO DE VAZÃO, COM FLANGES Ø200MM |  | ETA.COR.001 | Estação de Tratamento de Água Corumbá | - | Rua Recife, QD 184, Área Especial, Parque Marajó - Valparaíso de Goiás - GO | Flotadores | Flotadores - medidores de vazão de água saturada Módulos 01/02 | 2024-05-09 |  |  |  | 2024-09-18
77710 | ESTAÇÃO DE TRATAMENTO DE ÁGUA - VALPARAISO/GO REMOVEDOR MECÂNICO DE LODO FLOTADO, DO TIPO COM CORRENTES, PARA FLOTADOR RETANGULAR, COMPLETO COM "PRAIA" PARA RETIRADA DE LODO E VERTEDOR DE SAÍDA, CONFORME ESPECIFICAÇÃO | REMOVEDOR MECÂNICO DE LODO FLOTADO, DO TIPO COM CORRENTES, PARA FLOTADOR RETANGULAR, COMPLETO COM "PRAIA" PARA RETIRADA DE LODO E VERTEDOR DE SAÍDA, CONFORME ES |  | ETA.COR.001 | Estação de Tratamento de Água Corumbá | - | Rua Recife, QD 184, Área Especial, Parque Marajó - Valparaíso de Goiás - GO | Flotadores | Flotador 02 - removedor(es) de lodo | 2024-05-10 |  |  |  | 2024-09-23
77711 | ESTAÇÃO DE TRATAMENTO DE ÁGUA - VALPARAISO/GO REMOVEDOR MECÂNICO DE LODO FLOTADO, DO TIPO COM CORRENTES, PARA FLOTADOR RETANGULAR, COMPLETO COM "PRAIA" PARA RETIRADA DE LODO E VERTEDOR DE SAÍDA, CONFORME ESPECIFICAÇÃO | REMOVEDOR MECÂNICO DE LODO FLOTADO, DO TIPO COM CORRENTES, PARA FLOTADOR RETANGULAR, COMPLETO COM "PRAIA" PARA RETIRADA DE LODO E VERTEDOR DE SAÍDA, CONFORME ES |  | ETA.COR.001 | Estação de Tratamento de Água Corumbá | - | Rua Recife, QD 184, Área Especial, Parque Marajó - Valparaíso de Goiás - GO | Flotadores | Flotador 03 - removedor(es) de lodo | 2024-05-10 |  |  |  | 2024-09-23
77712 | ESTAÇÃO DE TRATAMENTO DE ÁGUA - VALPARAISO/GO REMOVEDOR MECÂNICO DE LODO FLOTADO, DO TIPO COM CORRENTES, PARA FLOTADOR RETANGULAR, COMPLETO COM "PRAIA" PARA RETIRADA DE LODO E VERTEDOR DE SAÍDA, CONFORME ESPECIFICAÇÃO | REMOVEDOR MECÂNICO DE LODO FLOTADO, DO TIPO COM CORRENTES, PARA FLOTADOR RETANGULAR, COMPLETO COM "PRAIA" PARA RETIRADA DE LODO E VERTEDOR DE SAÍDA, CONFORME ES |  | ETA.COR.001 | Estação de Tratamento de Água Corumbá | - | Rua Recife, QD 184, Área Especial, Parque Marajó - Valparaíso de Goiás - GO | Flotadores | Flotador 01 - removedor(es) de lodo | 2024-05-10 |  |  |  | 2024-09-23 | Bem sem plaqueta. Ação para a SSAP. Concluída em 14/10/2024.
77713 | ESTAÇÃO DE TRATAMENTO DE ÁGUA - VALPARAISO/GO REMOVEDOR MECÂNICO DE LODO FLOTADO, DO TIPO COM CORRENTES, PARA FLOTADOR RETANGULAR, COMPLETO COM "PRAIA" PARA RETIRADA DE LODO E VERTEDOR DE SAÍDA, CONFORME ESPECIFICAÇÃO | REMOVEDOR MECÂNICO DE LODO FLOTADO, DO TIPO COM CORRENTES, PARA FLOTADOR RETANGULAR, COMPLETO COM "PRAIA" PARA RETIRADA DE LODO E VERTEDOR DE SAÍDA, CONFORME ES |  | ETA.COR.001 | Estação de Tratamento de Água Corumbá | - | Rua Recife, QD 184, Área Especial, Parque Marajó - Valparaíso de Goiás - GO | Flotadores | Flotador 04 - removedor(es) de lodo | 2024-05-10 |  |  |  | 2024-09-23
77714 | ESTAÇÃO DE TRATAMENTO DE ÁGUA - VALPARAISO/GO SATURADOR PARA FLOTAÇÃO COM DIÂMETRO DE 1,50 M, COMPLETO, CONFORME ESPECIFICAÇÃO | SATURADOR PARA FLOTAÇÃO COM DIÂMETRO DE 1,50 M, COMPLETO, CONFORME ESPECIFICAÇÃO |  | ETA.COR.001 | Estação de Tratamento de Água Corumbá | - | Rua Recife, QD 184, Área Especial, Parque Marajó - Valparaíso de Goiás - GO | Flotadores | Flotadores - compressores de ar e válvulas de drenagem Módulos 01/02 | 2024-05-09 |  |  |  | 2024-09-18
77715 | ESTAÇÃO DE TRATAMENTO DE ÁGUA - VALPARAISO/GO SATURADOR PARA FLOTAÇÃO COM DIÂMETRO DE 1,50 M, COMPLETO, CONFORME ESPECIFICAÇÃO | SATURADOR PARA FLOTAÇÃO COM DIÂMETRO DE 1,50 M, COMPLETO, CONFORME ESPECIFICAÇÃO |  | ETA.COR.001 | Estação de Tratamento de Água Corumbá | - | Rua Recife, QD 184, Área Especial, Parque Marajó - Valparaíso de Goiás - GO | Flotadores | Flotadores - compressores de ar e válvulas de drenagem Módulos 01/02 | 2024-05-09 |  |  |  | 2024-09-18
77716 | ESTAÇÃO DE TRATAMENTO DE ÁGUA - VALPARAISO/GO SATURADOR PARA FLOTAÇÃO COM DIÂMETRO DE 1,50 M, COMPLETO, CONFORME ESPECIFICAÇÃO | SATURADOR PARA FLOTAÇÃO COM DIÂMETRO DE 1,50 M, COMPLETO, CONFORME ESPECIFICAÇÃO |  | ETA.COR.001 | Estação de Tratamento de Água Corumbá | - | Rua Recife, QD 184, Área Especial, Parque Marajó - Valparaíso de Goiás - GO | Flotadores | Flotadores - compressores de ar e válvulas de drenagem Módulos 01/02 | 2024-05-09 |  |  |  | 2024-09-18
77717 | ESTAÇÃO DE TRATAMENTO DE ÁGUA - VALPARAISO/GO SATURADOR PARA FLOTAÇÃO COM DIÂMETRO DE 1,50 M, COMPLETO, CONFORME ESPECIFICAÇÃO | SATURADOR PARA FLOTAÇÃO COM DIÂMETRO DE 1,50 M, COMPLETO, CONFORME ESPECIFICAÇÃO |  | ETA.COR.001 | Estação de Tratamento de Água Corumbá | - | Rua Recife, QD 184, Área Especial, Parque Marajó - Valparaíso de Goiás - GO | Flotadores | Flotadores - compressores de ar e válvulas de drenagem Módulos 01/02 | 2024-05-09 |  |  |  | 2024-09-18
77718 | ESTAÇÃO DE TRATAMENTO DE ÁGUA - VALPARAISO/GO SOPRADOR PARA LAVAGEM DOS FILTROS, COMPLETO, CONFORME ESPECIFICAÇÃO | SOPRADOR PARA LAVAGEM DOS FILTROS, COMPLETO, CONFORME ESPECIFICAÇÃO |  | ETA.COR.001 | Estação de Tratamento de Água Corumbá | - | Rua Recife, QD 184, Área Especial, Parque Marajó - Valparaíso de Goiás - GO | Flotadores | Flotadores - compressores de ar e válvulas de drenagem Módulos 01/02 | 2024-05-09 |  |  |  | 2024-09-18
77719 | ESTAÇÃO DE TRATAMENTO DE ÁGUA - VALPARAISO/GO SOPRADOR PARA LAVAGEM DOS FILTROS, COMPLETO, CONFORME ESPECIFICAÇÃO | SOPRADOR PARA LAVAGEM DOS FILTROS, COMPLETO, CONFORME ESPECIFICAÇÃO |  | ETA.COR.001 | Estação de Tratamento de Água Corumbá | - | Rua Recife, QD 184, Área Especial, Parque Marajó - Valparaíso de Goiás - GO | Flotadores | Flotadores - compressores de ar e válvulas de drenagem Módulos 01/02 | 2024-05-09 |  |  |  | 2024-09-18
77720 | ESTAÇÃO DE TRATAMENTO DE ÁGUA - VALPARAISO/GO VÁLVULA BORBOLETA, COM ACIONAMENTO ELÉTRICO, COM FLANGES PN-10, COMPLETA - DIÂMETRO 200 MM | VÁLVULA BORBOLETA, COM ACIONAMENTO ELÉTRICO, COM FLANGES PN-10, COMPLETA - DIÂMETRO 200 MM |  | ETA.COR.001 | Estação de Tratamento de Água Corumbá | - | Rua Recife, QD 184, Área Especial, Parque Marajó - Valparaíso de Goiás - GO | Filtros | Filtro 01 - válvulas de ar, água filtrada, lavagem e drenagem | 2024-05-09 |  |  |  | 2024-09-30
77721 | ESTAÇÃO DE TRATAMENTO DE ÁGUA - VALPARAISO/GO VÁLVULA BORBOLETA, COM ACIONAMENTO ELÉTRICO, COM FLANGES PN-10, COMPLETA - DIÂMETRO 200 MM | VÁLVULA BORBOLETA, COM ACIONAMENTO ELÉTRICO, COM FLANGES PN-10, COMPLETA - DIÂMETRO 200 MM |  | ETA.COR.001 | Estação de Tratamento de Água Corumbá | - | Rua Recife, QD 184, Área Especial, Parque Marajó - Valparaíso de Goiás - GO | Filtros | Filtro 01 - válvulas de ar, água filtrada, lavagem e drenagem | 2024-05-09 |  |  |  | 2024-09-30
77722 | ESTAÇÃO DE TRATAMENTO DE ÁGUA - VALPARAISO/GO VÁLVULA BORBOLETA, COM ACIONAMENTO ELÉTRICO, COM FLANGES PN-10, COMPLETA - DIÂMETRO 200 MM | VÁLVULA BORBOLETA, COM ACIONAMENTO ELÉTRICO, COM FLANGES PN-10, COMPLETA - DIÂMETRO 200 MM |  | ETA.COR.001 | Estação de Tratamento de Água Corumbá | - | Rua Recife, QD 184, Área Especial, Parque Marajó - Valparaíso de Goiás - GO | Filtros | Filtro 02 - válvulas de ar, água filtrada, lavagem e drenagem | 2024-05-09 |  |  |  | 2024-09-30
77723 | ESTAÇÃO DE TRATAMENTO DE ÁGUA - VALPARAISO/GO VÁLVULA BORBOLETA, COM ACIONAMENTO ELÉTRICO, COM FLANGES PN-10, COMPLETA - DIÂMETRO 200 MM | VÁLVULA BORBOLETA, COM ACIONAMENTO ELÉTRICO, COM FLANGES PN-10, COMPLETA - DIÂMETRO 200 MM |  | ETA.COR.001 | Estação de Tratamento de Água Corumbá | - | Rua Recife, QD 184, Área Especial, Parque Marajó - Valparaíso de Goiás - GO | Filtros | Filtro 02 - válvulas de ar, água filtrada, lavagem e drenagem | 2024-05-09 |  |  |  | 2024-09-30
77724 | ESTAÇÃO DE TRATAMENTO DE ÁGUA - VALPARAISO/GO VÁLVULA BORBOLETA, COM ACIONAMENTO ELÉTRICO, COM FLANGES PN-10, COMPLETA - DIÂMETRO 200 MM | VÁLVULA BORBOLETA, COM ACIONAMENTO ELÉTRICO, COM FLANGES PN-10, COMPLETA - DIÂMETRO 200 MM |  | ETA.COR.001 | Estação de Tratamento de Água Corumbá | - | Rua Recife, QD 184, Área Especial, Parque Marajó - Valparaíso de Goiás - GO | Filtros | Filtro 03 - válvulas de ar, água filtrada, lavagem e drenagem | 2024-05-09 |  |  |  | 2024-09-30
77725 | ESTAÇÃO DE TRATAMENTO DE ÁGUA - VALPARAISO/GO VÁLVULA BORBOLETA, COM ACIONAMENTO ELÉTRICO, COM FLANGES PN-10, COMPLETA - DIÂMETRO 200 MM | VÁLVULA BORBOLETA, COM ACIONAMENTO ELÉTRICO, COM FLANGES PN-10, COMPLETA - DIÂMETRO 200 MM |  | ETA.COR.001 | Estação de Tratamento de Água Corumbá | - | Rua Recife, QD 184, Área Especial, Parque Marajó - Valparaíso de Goiás - GO | Filtros | Filtro 03 - válvulas de ar, água filtrada, lavagem e drenagem | 2024-05-09 |  |  |  | 2024-09-30
77726 | ESTAÇÃO DE TRATAMENTO DE ÁGUA - VALPARAISO/GO VÁLVULA BORBOLETA, COM ACIONAMENTO ELÉTRICO, COM FLANGES PN-10, COMPLETA - DIÂMETRO 200 MM | VÁLVULA BORBOLETA, COM ACIONAMENTO ELÉTRICO, COM FLANGES PN-10, COMPLETA - DIÂMETRO 200 MM |  | ETA.COR.001 | Estação de Tratamento de Água Corumbá | - | Rua Recife, QD 184, Área Especial, Parque Marajó - Valparaíso de Goiás - GO | Filtros | Filtro 04 - válvulas de ar, água filtrada, lavagem e drenagem | 2024-05-09 |  |  |  | 2024-09-30
77727 | ESTAÇÃO DE TRATAMENTO DE ÁGUA - VALPARAISO/GO VÁLVULA BORBOLETA, COM ACIONAMENTO ELÉTRICO, COM FLANGES PN-10, COMPLETA - DIÂMETRO 200 MM | VÁLVULA BORBOLETA, COM ACIONAMENTO ELÉTRICO, COM FLANGES PN-10, COMPLETA - DIÂMETRO 200 MM |  | ETA.COR.001 | Estação de Tratamento de Água Corumbá | - | Rua Recife, QD 184, Área Especial, Parque Marajó - Valparaíso de Goiás - GO | Filtros | Filtro 04 - válvulas de ar, água filtrada, lavagem e drenagem | 2024-05-09 |  |  |  | 2024-09-30
77728 | ESTAÇÃO DE TRATAMENTO DE ÁGUA - VALPARAISO/GO CONJUNTO MOTOR BOMBA PARA LAVAGEM DOS FILTROS, COMPLETA, CONFORME ESPECIFICAÇÃO | CONJUNTO MOTOR BOMBA PARA LAVAGEM DOS FILTROS, COMPLETA, CONFORME ESPECIFICAÇÃO |  | ETA.COR.001 | Estação de Tratamento de Água Corumbá | - | Rua Recife, QD 184, Área Especial, Parque Marajó - Valparaíso de Goiás - GO | TAPQ | TAPQ - elevatórias de água p/ lavagem de filtros | 2024-05-09 |  |  |  | 2024-09-20
77729 | ESTAÇÃO DE TRATAMENTO DE ÁGUA - VALPARAISO/GO CONJUNTO MOTOR BOMBA PARA LAVAGEM DOS FILTROS, COMPLETA, CONFORME ESPECIFICAÇÃO | CONJUNTO MOTOR BOMBA PARA LAVAGEM DOS FILTROS, COMPLETA, CONFORME ESPECIFICAÇÃO |  | ETA.COR.001 | Estação de Tratamento de Água Corumbá | - | Rua Recife, QD 184, Área Especial, Parque Marajó - Valparaíso de Goiás - GO | TAPQ | TAPQ - elevatórias de água p/ lavagem de filtros | 2024-05-09 |  |  |  | 2024-09-20
77730 | ESTAÇÃO DE TRATAMENTO DE ÁGUA - VALPARAISO/GO TALHA MANUAL MONOVIA - 5 TONELADAS | TALHA MANUAL MONOVIA - 5 TONELADAS |  | ETA.COR.001 | Estação de Tratamento de Água Corumbá | - | Rua Recife, QD 184, Área Especial, Parque Marajó - Valparaíso de Goiás - GO | Prédio administrativo | Prédio - depósito de bens | 2024-05-10 |  |  |  | 2024-09-25
77731 | ESTAÇÃO DE TRATAMENTO DE ÁGUA - VALPARAISO/GO BOMBA HELICOIDAL PARA O RECALQUE DE LODO DO TANQUE DE LODO PARA CENTRÍFUGA, COMPLETA, CONFORME ESPECIFICAÇÃO | BOMBA HELICOIDAL PARA O RECALQUE DE LODO DO TANQUE DE LODO PARA CENTRÍFUGA, COMPLETA, CONFORME ESPECIFICAÇÃO |  | ETA.COR.001 | Estação de Tratamento de Água Corumbá | - | Rua Recife, QD 184, Área Especial, Parque Marajó - Valparaíso de Goiás - GO | Sistema de desidratação de lodo | SDL - dosadoras de lodo adensado e polímero | 2024-05-09 |  |  |  | 2024-09-20
77732 | ESTAÇÃO DE TRATAMENTO DE ÁGUA - VALPARAISO/GO BOMBA HELICOIDAL PARA O RECALQUE DE LODO DO TANQUE DE LODO PARA CENTRÍFUGA, COMPLETA, CONFORME ESPECIFICAÇÃO | BOMBA HELICOIDAL PARA O RECALQUE DE LODO DO TANQUE DE LODO PARA CENTRÍFUGA, COMPLETA, CONFORME ESPECIFICAÇÃO |  | ETA.COR.001 | Estação de Tratamento de Água Corumbá | - | Rua Recife, QD 184, Área Especial, Parque Marajó - Valparaíso de Goiás - GO | Sistema de desidratação de lodo | SDL - dosadoras de lodo adensado e polímero | 2024-05-09 |  |  |  | 2024-09-20
77733 | ESTAÇÃO DE TRATAMENTO DE ÁGUA - VALPARAISO/GO BOMBAS DOSADORAS PARA DOSAGEM DE SOLUÇÃO DE POLÍMERO, COMPLETA, CONFORME ESPECIFICAÇÃO | BOMBAS DOSADORAS PARA DOSAGEM DE SOLUÇÃO DE POLÍMERO, COMPLETA, CONFORME ESPECIFICAÇÃO |  | ETA.COR.001 | Estação de Tratamento de Água Corumbá | - | Rua Recife, QD 184, Área Especial, Parque Marajó - Valparaíso de Goiás - GO | Sistema de desidratação de lodo | SDL - dosadoras de lodo adensado e polímero | 2024-05-09 |  |  |  | 2024-09-20
77734 | ESTAÇÃO DE TRATAMENTO DE ÁGUA - VALPARAISO/GO BOMBAS DOSADORAS PARA DOSAGEM DE SOLUÇÃO DE POLÍMERO, COMPLETA, CONFORME ESPECIFICAÇÃO | BOMBAS DOSADORAS PARA DOSAGEM DE SOLUÇÃO DE POLÍMERO, COMPLETA, CONFORME ESPECIFICAÇÃO |  | ETA.COR.001 | Estação de Tratamento de Água Corumbá | - | Rua Recife, QD 184, Área Especial, Parque Marajó - Valparaíso de Goiás - GO | Sistema de desidratação de lodo | SDL - dosadoras de lodo adensado e polímero | 2024-05-09 |  |  |  | 2024-09-20
77735 | ESTAÇÃO DE TRATAMENTO DE ÁGUA - VALPARAISO/GO CENTRÍFUGA DO TIPO "DECANTER" PARA DESIDRATAÇÃO DE LODO, COMPLETA, CONFORME ESPECIFICAÇÃO | CENTRÍFUGA DO TIPO "DECANTER" PARA DESIDRATAÇÃO DE LODO, COMPLETA, CONFORME ESPECIFICAÇÃO |  | ETA.COR.001 | Estação de Tratamento de Água Corumbá | - | Rua Recife, QD 184, Área Especial, Parque Marajó - Valparaíso de Goiás - GO | Sistema de desidratação de lodo | SDL - decanters e med. de nível do tanque de lodo adensado | 2024-05-09 |  |  |  | 2024-09-20
77736 | ESTAÇÃO DE TRATAMENTO DE ÁGUA - VALPARAISO/GO CENTRÍFUGA DO TIPO "DECANTER" PARA DESIDRATAÇÃO DE LODO, COMPLETA, CONFORME ESPECIFICAÇÃO | CENTRÍFUGA DO TIPO "DECANTER" PARA DESIDRATAÇÃO DE LODO, COMPLETA, CONFORME ESPECIFICAÇÃO |  | ETA.COR.001 | Estação de Tratamento de Água Corumbá | - | Rua Recife, QD 184, Área Especial, Parque Marajó - Valparaíso de Goiás - GO | Sistema de desidratação de lodo | SDL - decanters e med. de nível do tanque de lodo adensado | 2024-05-09 |  |  |  | 2024-09-20
77737 | ESTAÇÃO DE TRATAMENTO DE ÁGUA - VALPARAISO/GO TALHA MANUAL MONOVIA - 2 TONELADAS | TALHA MANUAL MONOVIA - 2 TONELADAS |  | ETA.COR.001 | Estação de Tratamento de Água Corumbá | - | Rua Recife, QD 184, Área Especial, Parque Marajó - Valparaíso de Goiás - GO | Prédio administrativo | Prédio - depósito de bens | 2024-05-10 |  |  |  | 2024-09-25
77738 | ESTAÇÃO DE TRATAMENTO DE ÁGUA - VALPARAISO/GO TALHA MANUAL MONOVIA - 2 TONELADAS | TALHA MANUAL MONOVIA - 2 TONELADAS |  | ETA.COR.001 | Estação de Tratamento de Água Corumbá | - | Rua Recife, QD 184, Área Especial, Parque Marajó - Valparaíso de Goiás - GO | Prédio administrativo | Prédio - depósito de bens | 2024-05-10 |  |  |  | 2024-09-25
77739 | ESTAÇÃO DE TRATAMENTO DE ÁGUA - VALPARAISO/GO TALHA MANUAL MONOVIA - 3 TONELADAS | TALHA MANUAL MONOVIA - 3 TONELADAS |  | ETA.COR.001 | Estação de Tratamento de Água Corumbá | - | Rua Recife, QD 184, Área Especial, Parque Marajó - Valparaíso de Goiás - GO | Prédio administrativo | Prédio - depósito de bens | 2024-05-10 |  |  |  | 2024-09-25
77740 | ESTAÇÃO DE TRATAMENTO DE ÁGUA - VALPARAISO/GO EQUIPAMENTO PARA PREPARO DE SOLUÇÃO DE POLÍMEROS, COMPLETO, CONF. ESPECIFICAÇÃO | EQUIPAMENTO PARA PREPARO DE SOLUÇÃO DE POLÍMEROS, COMPLETO, CONF. ESPECIFICAÇÃO |  | ETA.COR.001 | Estação de Tratamento de Água Corumbá | - | Rua Recife, QD 184, Área Especial, Parque Marajó - Valparaíso de Goiás - GO | Sistema de desidratação de lodo | SDL - dosadoras de lodo adensado e polímero | 2024-05-09 |  |  |  | 2024-09-20
77741 | ESTAÇÃO DE TRATAMENTO DE ÁGUA - VALPARAISO/GO EQUIPAMENTO PARA PREPARO DE SOLUÇÃO DE POLÍMEROS, COMPLETO, CONF. ESPECIFICAÇÃO | EQUIPAMENTO PARA PREPARO DE SOLUÇÃO DE POLÍMEROS, COMPLETO, CONF. ESPECIFICAÇÃO |  | ETA.COR.001 | Estação de Tratamento de Água Corumbá | - | Rua Recife, QD 184, Área Especial, Parque Marajó - Valparaíso de Goiás - GO | Sistema de desidratação de lodo | SDL - dosadoras de lodo adensado e polímero | 2024-05-09 |  |  |  | 2024-09-20
77744 | ESTAÇÃO DE TRATAMENTO DE ÁGUA - VALPARAISO/GO CONJUNTO MOTOR E BOMBA PERISTALTICA MODELO BREDEL- 65/6/2 EPDM/PP 20RPM 5,5KW | CONJUNTO MOTOR E BOMBA PERISTALTICA MODELO BREDEL- 65/6/2 EPDM/PP 20RPM 5,5KW |  | ETA.COR.001 | Estação de Tratamento de Água Corumbá | - | Rua Recife, QD 184, Área Especial, Parque Marajó - Valparaíso de Goiás - GO | Sistema de cloro | Cloro - balanças, central de neutralização de gases e elevatória de resíduos | 2024-05-10 |  |  |  | 2024-09-20
77745 | ESTAÇÃO DE TRATAMENTO DE ÁGUA - VALPARAISO/GO CONJUNTO MOTOR E BOMBA PERISTALTICA MODELO BREDEL- 65/6/2 EPDM/PP 20RPM 5,5KW | CONJUNTO MOTOR E BOMBA PERISTALTICA MODELO BREDEL- 65/6/2 EPDM/PP 20RPM 5,5KW |  | ETA.COR.001 | Estação de Tratamento de Água Corumbá | - | Rua Recife, QD 184, Área Especial, Parque Marajó - Valparaíso de Goiás - GO | Sistema de cloro | Cloro - balanças, central de neutralização de gases e elevatória de resíduos | 2024-05-10 |  |  |  | 2024-09-20
77746 | ESTAÇÃO DE TRATAMENTO DE ÁGUA - VALPARAISO/GO COMJUNTO MOTOR E BOMBA PERISTALTICA MODELO BREDEL- 65/6/2 EPDM/PP 20RPM 5,5KW | COMJUNTO MOTOR E BOMBA PERISTALTICA MODELO BREDEL- 65/6/2 EPDM/PP 20RPM 5,5KW |  | ETA.COR.001 | Estação de Tratamento de Água Corumbá | - | Rua Recife, QD 184, Área Especial, Parque Marajó - Valparaíso de Goiás - GO | Tanques de reciclo | Tanque reciclo - elevatória, turbidimetro e med. de nível e vazão | 2024-05-09 |  |  |  | 2024-09-30
77747 | ESTAÇÃO DE TRATAMENTO DE ÁGUA - VALPARAISO/GO CONJUNTO MOTOR E BOMBA PERISTALTICA MODELO BREDEL- 65/6/2 EPDM/PP 20RPM 5,5KW | CONJUNTO MOTOR E BOMBA PERISTALTICA MODELO BREDEL- 65/6/2 EPDM/PP 20RPM 5,5KW |  | ETA.COR.001 | Estação de Tratamento de Água Corumbá | - | Rua Recife, QD 184, Área Especial, Parque Marajó - Valparaíso de Goiás - GO | Tanques de reciclo | Tanque reciclo - elevatória, turbidimetro e med. de nível e vazão | 2024-05-09 |  |  |  | 2024-09-30
77759 | ESTAÇÃO DE TRATAMENTO DE ÁGUA - VALPARAISO/GO DOSADOR DE CLORO COMPLETO | DOSADOR DE CLORO COMPLETO |  | ETA.COR.001 | Estação de Tratamento de Água Corumbá | - | Rua Recife, QD 184, Área Especial, Parque Marajó - Valparaíso de Goiás - GO | Sistema de cloro | Cloro - sala dos evaporadores e dosadores | 2024-05-10 |  |  |  | 2024-09-20
77760 | ESTAÇÃO DE TRATAMENTO DE ÁGUA - VALPARAISO/GO DOSADOR DE CLORO COMPLETO | DOSADOR DE CLORO COMPLETO |  | ETA.COR.001 | Estação de Tratamento de Água Corumbá | - | Rua Recife, QD 184, Área Especial, Parque Marajó - Valparaíso de Goiás - GO | Sistema de cloro | Cloro - sala dos evaporadores e dosadores | 2024-05-10 |  |  |  | 2024-09-20
77761 | ESTAÇÃO DE TRATAMENTO DE ÁGUA - VALPARAISO/GO MISTURADOR FLUTUANTE PARA TANQUE DE LODO FLOTADO, COMPLETO | MISTURADOR FLUTUANTE PARA TANQUE DE LODO FLOTADO, COMPLETO |  | ETA.COR.001 | Estação de Tratamento de Água Corumbá | - | Rua Recife, QD 184, Área Especial, Parque Marajó - Valparaíso de Goiás - GO | Sistema de desidratação de lodo | SDL - decanters e med. de nível do tanque de lodo adensado | 2024-05-09 |  |  |  | 2024-09-20
77762 | ESTAÇÃO DE TRATAMENTO DE ÁGUA - VALPARAISO/GO BALANÇA RODOVIÁRIA COMPLETA | BALANÇA RODOVIÁRIA COMPLETA |  | ETA.COR.001 | Estação de Tratamento de Água Corumbá | - | Rua Recife, QD 184, Área Especial, Parque Marajó - Valparaíso de Goiás - GO | Sistema de cloro | Cloro - balanças, central de neutralização de gases e elevatória de resíduos | 2024-05-10 |  |  |  | 2024-09-20
77763 | ESTAÇÃO DE TRATAMENTO DE ÁGUA - VALPARAISO/GO BALANÇA RODOVIÁRIA COMPLETA | BALANÇA RODOVIÁRIA COMPLETA |  | ETA.COR.001 | Estação de Tratamento de Água Corumbá | - | Rua Recife, QD 184, Área Especial, Parque Marajó - Valparaíso de Goiás - GO | Sistema de cloro | Cloro - balanças, central de neutralização de gases e elevatória de resíduos | 2024-05-10 |  |  |  | 2024-09-20
77764 | ESTAÇÃO DE TRATAMENTO DE ÁGUA - VALPARAISO/GO CONJUNTO MOTOBOMBA PARA EJETORES, VÁLVULAS E ACESSÓRIOS DIVERSOS, PARA COMPLETAR O SISTEMA DE CLORAÇÃO | CONJUNTO MOTOBOMBA PARA EJETORES, VÁLVULAS E ACESSÓRIOS DIVERSOS, PARA COMPLETAR O SISTEMA DE CLORAÇÃO |  | ETA.COR.001 | Estação de Tratamento de Água Corumbá | - | Rua Recife, QD 184, Área Especial, Parque Marajó - Valparaíso de Goiás - GO | Sistema de cloro | Cloro - elevatórias de injeção de cloro | 2024-05-10 |  |  |  | 2024-09-20
77765 | ESTAÇÃO DE TRATAMENTO DE ÁGUA - VALPARAISO/GO CONJUNTO MOTOBOMBA PARA EJETORES, VÁLVULAS E ACESSÓRIOS DIVERSOS, PARA COMPLETAR O SISTEMA DE CLORAÇÃO | CONJUNTO MOTOBOMBA PARA EJETORES, VÁLVULAS E ACESSÓRIOS DIVERSOS, PARA COMPLETAR O SISTEMA DE CLORAÇÃO |  | ETA.COR.001 | Estação de Tratamento de Água Corumbá | - | Rua Recife, QD 184, Área Especial, Parque Marajó - Valparaíso de Goiás - GO | Sistema de cloro | Cloro - elevatórias de injeção de cloro | 2024-05-10 |  |  |  | 2024-09-20
77766 | ESTAÇÃO DE TRATAMENTO DE ÁGUA - VALPARAISO/GO CONJUNTO MOTOBOMBA PARA EJETORES, VÁLVULAS E ACESSÓRIOS DIVERSOS, PARA COMPLETAR O SISTEMA DE CLORAÇÃO | CONJUNTO MOTOBOMBA PARA EJETORES, VÁLVULAS E ACESSÓRIOS DIVERSOS, PARA COMPLETAR O SISTEMA DE CLORAÇÃO |  | ETA.COR.001 | Estação de Tratamento de Água Corumbá | - | Rua Recife, QD 184, Área Especial, Parque Marajó - Valparaíso de Goiás - GO | Sistema de cloro | Cloro - elevatórias de injeção de cloro | 2024-05-10 |  |  |  | 2024-09-20
77767 | ESTAÇÃO DE TRATAMENTO DE ÁGUA - VALPARAISO/GO CONJUNTO MOTOBOMBA PARA EJETORES, VÁLVULAS E ACESSÓRIOS DIVERSOS, PARA COMPLETAR O SISTEMA DE CLORAÇÃO | CONJUNTO MOTOBOMBA PARA EJETORES, VÁLVULAS E ACESSÓRIOS DIVERSOS, PARA COMPLETAR O SISTEMA DE CLORAÇÃO |  | ETA.COR.001 | Estação de Tratamento de Água Corumbá | - | Rua Recife, QD 184, Área Especial, Parque Marajó - Valparaíso de Goiás - GO | Sistema de cloro | Cloro - elevatórias de injeção de cloro | 2024-05-10 |  |  |  | 2024-09-20
77768 | ESTAÇÃO DE TRATAMENTO DE ÁGUA - VALPARAISO/GO CONJUNTO MOTOBOMBA PARA EJETORES, VÁLVULAS E ACESSÓRIOS DIVERSOS, PARA COMPLETAR O SISTEMA DE CLORAÇÃO | CONJUNTO MOTOBOMBA PARA EJETORES, VÁLVULAS E ACESSÓRIOS DIVERSOS, PARA COMPLETAR O SISTEMA DE CLORAÇÃO |  | ETA.COR.001 | Estação de Tratamento de Água Corumbá | - | Rua Recife, QD 184, Área Especial, Parque Marajó - Valparaíso de Goiás - GO | Sistema de cloro | Cloro - elevatórias de injeção de cloro | 2024-05-10 |  |  |  | 2024-09-20
77769 | ESTAÇÃO DE TRATAMENTO DE ÁGUA - VALPARAISO/GO CONJUNTO MOTOBOMBA PARA EJETORES, VÁLVULAS E ACESSÓRIOS DIVERSOS, PARA COMPLETAR O SISTEMA DE CLORAÇÃO | CONJUNTO MOTOBOMBA PARA EJETORES, VÁLVULAS E ACESSÓRIOS DIVERSOS, PARA COMPLETAR O SISTEMA DE CLORAÇÃO |  | ETA.COR.001 | Estação de Tratamento de Água Corumbá | - | Rua Recife, QD 184, Área Especial, Parque Marajó - Valparaíso de Goiás - GO | Sistema de cloro | Cloro - elevatórias de injeção de cloro | 2024-05-10 |  |  |  | 2024-09-20
77770 | ESTAÇÃO DE TRATAMENTO DE ÁGUA - VALPARAISO/GO DETECTOR DE CLORO PARA DOIS PONTOS,COMPLETO, CONFORME ESPECIFICAÇÃO | DETECTOR DE CLORO PARA DOIS PONTOS,COMPLETO, CONFORME ESPECIFICAÇÃO |  | ETA.COR.001 | Estação de Tratamento de Água Corumbá | - | Rua Recife, QD 184, Área Especial, Parque Marajó - Valparaíso de Goiás - GO | Sistema de cloro | Cloro - sala dos evaporadores e dosadores | 2024-05-10 |  |  |  | 2024-09-20
77771 | ESTAÇÃO DE TRATAMENTO DE ÁGUA - VALPARAISO/GO EVAPORADOR DE CLORO, COMPLETO, CONFORME ESPECIFICAÇÃO | EVAPORADOR DE CLORO, COMPLETO, CONFORME ESPECIFICAÇÃO |  | ETA.COR.001 | Estação de Tratamento de Água Corumbá | - | Rua Recife, QD 184, Área Especial, Parque Marajó - Valparaíso de Goiás - GO | Sistema de cloro | Cloro - sala dos evaporadores e dosadores | 2024-05-10 |  |  |  | 2024-09-20
77772 | ESTAÇÃO DE TRATAMENTO DE ÁGUA - VALPARAISO/GO EVAPORADOR DE CLORO, COMPLETOS, CONFORME ESPECIFICAÇÃO | EVAPORADOR DE CLORO, COMPLETOS, CONFORME ESPECIFICAÇÃO |  | ETA.COR.001 | Estação de Tratamento de Água Corumbá | - | Rua Recife, QD 184, Área Especial, Parque Marajó - Valparaíso de Goiás - GO | Sistema de cloro | Cloro - sala dos evaporadores e dosadores | 2024-05-10 |  |  |  | 2024-09-20
77773 | ESTAÇÃO DE TRATAMENTO DE ÁGUA - VALPARAISO/GO SISTEMA NEUTRALIZADOR DE LAVAGEM DE GASES DA SALA DE CLORAÇÃO, COMPLETA, CONFORME ESPECIFICAÇÃO | SISTEMA NEUTRALIZADOR DE LAVAGEM DE GASES DA SALA DE CLORAÇÃO, COMPLETA, CONFORME ESPECIFICAÇÃO |  | ETA.COR.001 | Estação de Tratamento de Água Corumbá | - | Rua Recife, QD 184, Área Especial, Parque Marajó - Valparaíso de Goiás - GO | Sistema de cloro | Cloro - balanças, central de neutralização de gases e elevatória de resíduos | 2024-05-10 |  |  |  | 2024-09-20
77774 | ESTAÇÃO DE TRATAMENTO DE ÁGUA - VALPARAISO/GO SISTEMA DE TROCA AUTOMÁTICA DE CARRETAS DE CLORO, COMPLETOS, CONFORME ESPECIFICAÇÃO | SISTEMA DE TROCA AUTOMÁTICA DE CARRETAS DE CLORO, COMPLETOS, CONFORME ESPECIFICAÇÃO |  | ETA.COR.001 | Estação de Tratamento de Água Corumbá | - | Rua Recife, QD 184, Área Especial, Parque Marajó - Valparaíso de Goiás - GO | Sistema de cloro | Cloro - balanças, central de neutralização de gases e elevatória de resíduos | 2024-05-10 |  |  |  | 2024-09-20
77775 | ESTAÇÃO DE TRATAMENTO DE ÁGUA - VALPARAISO/GO CONJUNTO MOTOBOMBA DE TRANSFERÊNCIA PARA RECALQUE DE ÁCIDO FLUOSSILÍCICO. | CONJUNTO MOTOBOMBA DE TRANSFERÊNCIA PARA RECALQUE DE ÁCIDO FLUOSSILÍCICO. |  | ETA.COR.001 | Estação de Tratamento de Água Corumbá | - | Rua Recife, QD 184, Área Especial, Parque Marajó - Valparaíso de Goiás - GO | Sistema de flúor | Prédio - depósito de bens | 2024-05-09 |  |  |  | 2024-09-25
77776 | ESTAÇÃO DE TRATAMENTO DE ÁGUA - VALPARAISO/GO CONJUNTO MOTOBOMBA DE TRANSFERÊNCIA PARA RECALQUE DE ÁCIDO FLUOSSILÍCICO. | CONJUNTO MOTOBOMBA DE TRANSFERÊNCIA PARA RECALQUE DE ÁCIDO FLUOSSILÍCICO. |  | ETA.COR.001 | Estação de Tratamento de Água Corumbá | - | Rua Recife, QD 184, Área Especial, Parque Marajó - Valparaíso de Goiás - GO | Sistema de flúor | Prédio - depósito de bens | 2024-05-09 |  |  |  | 2024-09-25
77777 | ESTAÇÃO DE TRATAMENTO DE ÁGUA - VALPARAISO/GO CONJUNTO MOTOBOMBA DE TRANSFERÊNCIA, PARA RECALQUE COAGULANTE. | CONJUNTO MOTOBOMBA DE TRANSFERÊNCIA, PARA RECALQUE COAGULANTE. |  | ETA.COR.001 | Estação de Tratamento de Água Corumbá | - | Rua Recife, QD 184, Área Especial, Parque Marajó - Valparaíso de Goiás - GO | Sistema coagulante | Coagulante - armazenamento e dosagem | 2024-05-10 |  |  |  | 2024-09-20
77778 | ESTAÇÃO DE TRATAMENTO DE ÁGUA - VALPARAISO/GO CONJUNTO MOTOBOMBA DE TRANSFERÊNCIA, PARA RECALQUE COAGULANTE. | CONJUNTO MOTOBOMBA DE TRANSFERÊNCIA, PARA RECALQUE COAGULANTE. |  | ETA.COR.001 | Estação de Tratamento de Água Corumbá | - | Rua Recife, QD 184, Área Especial, Parque Marajó - Valparaíso de Goiás - GO | Sistema coagulante | Coagulante - armazenamento e dosagem | 2024-05-10 |  |  |  | 2024-09-20
77779 | ESTAÇÃO DE TRATAMENTO DE ÁGUA - VALPARAISO/GO BOMBA DOSADORA DO TIPO DIAFRAGMA PARA DOSAGEM DE ÁCIDO FLUOSSILÍCICO, COMPLETA, CONFORME ESPECIFICAÇÃO | BOMBA DOSADORA DO TIPO DIAFRAGMA PARA DOSAGEM DE ÁCIDO FLUOSSILÍCICO, COMPLETA, CONFORME ESPECIFICAÇÃO |  | ETA.COR.001 | Estação de Tratamento de Água Corumbá | - | Rua Recife, QD 184, Área Especial, Parque Marajó - Valparaíso de Goiás - GO | Sistema de flúor | Casa de química - preparo e dosagem de permanganato e polímero | 2024-05-09 |  |  |  | 2024-09-20
77780 | ESTAÇÃO DE TRATAMENTO DE ÁGUA - VALPARAISO/GO BOMBA DOSADORA DO TIPO DIAFRAGMA PARA DOSAGEM DE ÁCIDO FLUOSSILÍCICO, COMPLETA, CONFORME ESPECIFICAÇÃO | BOMBA DOSADORA DO TIPO DIAFRAGMA PARA DOSAGEM DE ÁCIDO FLUOSSILÍCICO, COMPLETA, CONFORME ESPECIFICAÇÃO |  | ETA.COR.001 | Estação de Tratamento de Água Corumbá | - | Rua Recife, QD 184, Área Especial, Parque Marajó - Valparaíso de Goiás - GO | Sistema de flúor | Prédio - oficina | 2024-05-09 |  |  |  | 2024-09-27
77781 | ESTAÇÃO DE TRATAMENTO DE ÁGUA - VALPARAISO/GO BOMBA DOSADORA DO TIPO DIAFRAGMA PARA RECALQUE DE COAGULANTE, COMPLETA, CONFORME ESPECIFICAÇÃO | BOMBA DOSADORA DO TIPO DIAFRAGMA PARA RECALQUE DE COAGULANTE, COMPLETA, CONFORME ESPECIFICAÇÃO |  | ETA.COR.001 | Estação de Tratamento de Água Corumbá | - | Rua Recife, QD 184, Área Especial, Parque Marajó - Valparaíso de Goiás - GO | Sistema de flúor | Prédio - depósito de bens | 2024-05-10 |  |  |  | 2024-09-25
77782 | ESTAÇÃO DE TRATAMENTO DE ÁGUA - VALPARAISO/GO BOMBA DOSADORA DO TIPO DIAFRAGMA PARA RECALQUE DE COAGULANTE, COMPLETA, CONFORME ESPECIFICAÇÃO | BOMBA DOSADORA DO TIPO DIAFRAGMA PARA RECALQUE DE COAGULANTE, COMPLETA, CONFORME ESPECIFICAÇÃO |  | ETA.COR.001 | Estação de Tratamento de Água Corumbá | - | Rua Recife, QD 184, Área Especial, Parque Marajó - Valparaíso de Goiás - GO | Sistema coagulante | Coagulante - armazenamento e dosagem | 2024-05-10 |  |  |  | 2024-09-20
77783 | ESTAÇÃO DE TRATAMENTO DE ÁGUA - VALPARAISO/GO BOMBA DOSADORA DO TIPO DIAFRAGMA, PARA DOSAGEM DE SOLUÇÃO DE PERMANGANATO, COMPLETA, CONFORME ESPECIFICAÇÃO | BOMBA DOSADORA DO TIPO DIAFRAGMA, PARA DOSAGEM DE SOLUÇÃO DE PERMANGANATO, COMPLETA, CONFORME ESPECIFICAÇÃO |  | ETA.COR.001 | Estação de Tratamento de Água Corumbá | - | Rua Recife, QD 184, Área Especial, Parque Marajó - Valparaíso de Goiás - GO | Casa de química | Coagulante - armazenamento e dosagem | 2024-05-10 |  |  |  | 2024-09-20
77785 | ESTAÇÃO DE TRATAMENTO DE ÁGUA - VALPARAISO/GO BOMBA DOSADORA DO TIPO HELICOIDAL, PARA DOSAGEM DE SOLUÇÃO DE POLÍMERO. | BOMBA DOSADORA DO TIPO HELICOIDAL, PARA DOSAGEM DE SOLUÇÃO DE POLÍMERO. |  | ETA.COR.001 | Estação de Tratamento de Água Corumbá | - | Rua Recife, QD 184, Área Especial, Parque Marajó - Valparaíso de Goiás - GO | Casa de química | Casa de química - preparo e dosagem de permanganato e polímero | 2024-05-10 |  |  |  | 2024-09-20
77786 | ESTAÇÃO DE TRATAMENTO DE ÁGUA - VALPARAISO/GO BOMBA DOSADORA DO TIPO HELICOIDAL, PARA DOSAGEM DE SOLUÇÃO DE POLÍMERO. | BOMBA DOSADORA DO TIPO HELICOIDAL, PARA DOSAGEM DE SOLUÇÃO DE POLÍMERO. |  | ETA.COR.001 | Estação de Tratamento de Água Corumbá | - | Rua Recife, QD 184, Área Especial, Parque Marajó - Valparaíso de Goiás - GO | Casa de química | Casa de química - preparo e dosagem de permanganato e polímero | 2024-05-10 |  |  |  | 2024-09-20
77787 | ESTAÇÃO DE TRATAMENTO DE ÁGUA - VALPARAISO/GO BOMBAS PARA AMOSTRAGEM DE ÁGUA FLOTADA FILTRADA E ÁGUA TRATADA, COMPLETAS | BOMBAS PARA AMOSTRAGEM DE ÁGUA FLOTADA FILTRADA E ÁGUA TRATADA, COMPLETAS |  | ETA.COR.001 | Estação de Tratamento de Água Corumbá | - | Rua Recife, QD 184, Área Especial, Parque Marajó - Valparaíso de Goiás - GO | Analisadores - Água Bruta | Bloco hidráulico - analisadores d'água bruta | 2024-05-09 |  |  |  | 2024-09-18
77788 | ESTAÇÃO DE TRATAMENTO DE ÁGUA - VALPARAISO/GO BOMBA PARA AMOSTRAGEM DE ÁGUA FLOTADA FILTRADA E ÁGUA TRATADA, COMPLETAS | BOMBA PARA AMOSTRAGEM DE ÁGUA FLOTADA FILTRADA E ÁGUA TRATADA, COMPLETAS |  | ETA.COR.001 | Estação de Tratamento de Água Corumbá | - | Rua Recife, QD 184, Área Especial, Parque Marajó - Valparaíso de Goiás - GO | Analisadores - Água Bruta | Bloco hidráulico - analisadores d'água bruta | 2024-05-09 |  |  |  | 2024-09-18
77789 | ESTAÇÃO DE TRATAMENTO DE ÁGUA - VALPARAISO/GO BOMBA PARA AMOSTRAGEM DE ÁGUA FLOTADA FILTRADA E ÁGUA TRATADA, COMPLETAS | BOMBA PARA AMOSTRAGEM DE ÁGUA FLOTADA FILTRADA E ÁGUA TRATADA, COMPLETAS |  | ETA.COR.001 | Estação de Tratamento de Água Corumbá | - | Rua Recife, QD 184, Área Especial, Parque Marajó - Valparaíso de Goiás - GO | Prédio administrativo | Prédio - depósito de bens | 2024-05-10 |  |  |  | 2024-09-25
77790 | ESTAÇÃO DE TRATAMENTO DE ÁGUA - VALPARAISO/GO BOMBAS PARA AMOSTRAGEM DE ÁGUA FLOTADA FILTRADA E ÁGUA TRATADA, COMPLETAS | BOMBAS PARA AMOSTRAGEM DE ÁGUA FLOTADA FILTRADA E ÁGUA TRATADA, COMPLETAS |  | ETA.COR.001 | Estação de Tratamento de Água Corumbá | - | Rua Recife, QD 184, Área Especial, Parque Marajó - Valparaíso de Goiás - GO | Prédio administrativo | Prédio - depósito de bens | 2024-05-10 |  |  |  | 2024-09-25
77791 | ESTAÇÃO DE TRATAMENTO DE ÁGUA - VALPARAISO/GO BOMBA PARA AMOSTRAGEM DE ÁGUA FLOTADA FILTRADA E ÁGUA TRATADA, COMPLETAS | BOMBA PARA AMOSTRAGEM DE ÁGUA FLOTADA FILTRADA E ÁGUA TRATADA, COMPLETAS |  | ETA.COR.001 | Estação de Tratamento de Água Corumbá | - | Rua Recife, QD 184, Área Especial, Parque Marajó - Valparaíso de Goiás - GO | Prédio administrativo | Bloco hidráulico - analisadores d'água bruta |  |  |  |  | 2024-09-18
77792 | ESTAÇÃO DE TRATAMENTO DE ÁGUA - VALPARAISO/GO EQUIPAMENTO PARA PREPARO DE SOLUÇÃO DE PERMANGANATO , COMPLETO | EQUIPAMENTO PARA PREPARO DE SOLUÇÃO DE PERMANGANATO , COMPLETO |  | ETA.COR.001 | Estação de Tratamento de Água Corumbá | - | Rua Recife, QD 184, Área Especial, Parque Marajó - Valparaíso de Goiás - GO | Casa de química | Casa de química - preparo e dosagem de permanganato e polímero | 2024-05-10 |  |  |  | 2024-09-20
77793 | ESTAÇÃO DE TRATAMENTO DE ÁGUA - VALPARAISO/GO EQUIPAMENTO PARA PREPARO DE SOLUÇÃO DE PERMANGANATO , COMPLETO | EQUIPAMENTO PARA PREPARO DE SOLUÇÃO DE PERMANGANATO , COMPLETO |  | ETA.COR.001 | Estação de Tratamento de Água Corumbá | - | Rua Recife, QD 184, Área Especial, Parque Marajó - Valparaíso de Goiás - GO | Casa de química | Casa de química - preparo e dosagem de permanganato e polímero | 2024-05-10 |  |  |  | 2024-09-20
77794 | ESTAÇÃO DE TRATAMENTO DE ÁGUA - VALPARAISO/GO EQUIPAMENTO PARA PREPARO DE SOLUÇÃO DE POLÍMERO, COMPLETO | EQUIPAMENTO PARA PREPARO DE SOLUÇÃO DE POLÍMERO, COMPLETO |  | ETA.COR.001 | Estação de Tratamento de Água Corumbá | - | Rua Recife, QD 184, Área Especial, Parque Marajó - Valparaíso de Goiás - GO | Casa de química | Casa de química - preparo e dosagem de permanganato e polímero | 2024-05-10 |  |  |  | 2024-09-20
77795 | ESTAÇÃO DE TRATAMENTO DE ÁGUA - VALPARAISO/GO EQUIPAMENTO PARA PREPARO DE SOLUÇÃO DE POLÍMERO, COMPLETO | EQUIPAMENTO PARA PREPARO DE SOLUÇÃO DE POLÍMERO, COMPLETO |  | ETA.COR.001 | Estação de Tratamento de Água Corumbá | - | Rua Recife, QD 184, Área Especial, Parque Marajó - Valparaíso de Goiás - GO | Casa de química | Casa de química - preparo e dosagem de permanganato e polímero | 2024-05-10 |  |  |  | 2024-09-20
77796 | ESTAÇÃO DE TRATAMENTO DE ÁGUA - VALPARAISO/GO BALANÇA RODOVIÁRIA COMPLETA, CONFORME ESPECIFICAÇÕES TÉCNICAS - FORNECIMENTO, MONTAGEM E INSTALAÇÃO | BALANÇA RODOVIÁRIA COMPLETA, CONFORME ESPECIFICAÇÕES TÉCNICAS - FORNECIMENTO, MONTAGEM E INSTALAÇÃO |  | ETA.COR.001 | Estação de Tratamento de Água Corumbá | - | Rua Recife, QD 184, Área Especial, Parque Marajó - Valparaíso de Goiás - GO | Prédio administrativo | Prédio - depósito de bens | 2024-05-10 |  |  |  | 2024-09-25
77797 | ESTAÇÃO DE TRATAMENTO DE ÁGUA - VALPARAISO/GO CONJUNTO MOTOR BOMBA PARA RECIRCULAÇÃO DA ÁGUA DE LAVAGEM DOS FILTROS, COMPLETO, CONFORME ESPECIFICAÇÃO | CONJUNTO MOTOR BOMBA PARA RECIRCULAÇÃO DA ÁGUA DE LAVAGEM DOS FILTROS, COMPLETO, CONFORME ESPECIFICAÇÃO |  | ETA.COR.001 | Estação de Tratamento de Água Corumbá | - | Rua Recife, QD 184, Área Especial, Parque Marajó - Valparaíso de Goiás - GO | Tanques de reciclo | Tanque reciclo - elevatória, turbidimetro e med. de nível e vazão | 2024-05-09 |  |  |  | 2024-09-30
77798 | ESTAÇÃO DE TRATAMENTO DE ÁGUA - VALPARAISO/GO CONJUNTO MOTOR BOMBA PARA RECIRCULAÇÃO DA ÁGUA DE LAVAGEM DOS FILTROS, COMPLETO, CONFORME ESPECIFICAÇÃO | CONJUNTO MOTOR BOMBA PARA RECIRCULAÇÃO DA ÁGUA DE LAVAGEM DOS FILTROS, COMPLETO, CONFORME ESPECIFICAÇÃO |  | ETA.COR.001 | Estação de Tratamento de Água Corumbá | - | Rua Recife, QD 184, Área Especial, Parque Marajó - Valparaíso de Goiás - GO | Tanques de reciclo | Tanque reciclo - elevatória, turbidimetro e med. de nível e vazão | 2024-05-09 |  |  |  | 2024-09-30
77799 | ESTAÇÃO DE TRATAMENTO DE ÁGUA - VALPARAISO/GO CONJUNTO MOTOR BOMBA PARA RECIRCULAÇÃO DA ÁGUA DE LAVAGEM DOS FILTROS, COMPLETO, CONFORME ESPECIFICAÇÃO | CONJUNTO MOTOR BOMBA PARA RECIRCULAÇÃO DA ÁGUA DE LAVAGEM DOS FILTROS, COMPLETO, CONFORME ESPECIFICAÇÃO |  | ETA.COR.001 | Estação de Tratamento de Água Corumbá | - | Rua Recife, QD 184, Área Especial, Parque Marajó - Valparaíso de Goiás - GO | Tanques de reciclo | Tanque reciclo - elevatória, turbidimetro e med. de nível e vazão | 2024-05-09 |  |  |  | 2024-09-30
77800 | ESTAÇÃO DE TRATAMENTO DE ÁGUA - VALPARAISO/GO MISTURADOR FLUTUANTE PARA TANQUE DE ÁGUA DE LAVAGEM DOS FILTROS, COMPLETO, CONFORME ESPECIFICAÇÃO | MISTURADOR FLUTUANTE PARA TANQUE DE ÁGUA DE LAVAGEM DOS FILTROS, COMPLETO, CONFORME ESPECIFICAÇÃO |  | ETA.COR.001 | Estação de Tratamento de Água Corumbá | - | Rua Recife, QD 184, Área Especial, Parque Marajó - Valparaíso de Goiás - GO | Tanques de reciclo | Tanque reciclo - elevatória, turbidimetro e med. de nível e vazão | 2024-05-09 |  |  |  | 2024-09-30
77801 | ESTAÇÃO DE TRATAMENTO DE ÁGUA - VALPARAISO/GO MISTURADOR FLUTUANTE PARA TANQUE DE ÁGUA DE LAVAGEM DOS FILTROS, COMPLETO, CONFORME ESPECIFICAÇÃO | MISTURADOR FLUTUANTE PARA TANQUE DE ÁGUA DE LAVAGEM DOS FILTROS, COMPLETO, CONFORME ESPECIFICAÇÃO |  | ETA.COR.001 | Estação de Tratamento de Água Corumbá | - | Rua Recife, QD 184, Área Especial, Parque Marajó - Valparaíso de Goiás - GO | Tanques de reciclo | Tanque reciclo - elevatória, turbidimetro e med. de nível e vazão | 2024-05-09 |  |  |  | 2024-09-30
77826 | PROJETOR PROJETOR ACER X1323 WHP | PROJETOR PROJETOR ACER X1323 WHP |  | PRÉDIO ADMINISTRATIVO | Elevatória de Água Tratada Valparaíso de Goiás | - | Rua Recife, QD 184, Área Especial, Parque Marajó - Valparaíso de Goiás - GO | Prédio administrativo | Prédio - gerência | 2024-05-10 |  | 2025-02-24 |  | 2024-09-23
77902 | ESTAÇÃO DE TRATAMENTO DE ÁGUA - VALPARAISO/GO MEDIDOR DE VAZÃO ULTRASSÔNICO DO TIPO CLAMP-ON E CONVERSOR ANALÓGICO PROFIBUS - LOCALIZADO NA ENTRADA DO RAP.VLG.001. | MEDIDOR DE VAZÃO ULTRASSÔNICO DO TIPO CLAMP-ON E CONVERSOR ANALÓGICO PROFIBUS - LOCALIZADO NA ENTRADA DO RAP.VLG.001. |  | RAP.VLG.001 | Reservatório de Água Tratada Valparaíso | - | Rua Recife, QD 184, Área Especial, Parque Marajó - Valparaíso de Goiás - GO | Reservatório de água tratada | RAP - válvulas de água tratada (entrada e saída) e med. de vazão | 2024-05-09 |  |  |  | 2024-09-20
77903 | ESTAÇÃO DE TRATAMENTO DE ÁGUA - VALPARAISO/GO MEDIDOR DE VAZÃO ULTRASSÔNICO DO TIPO CLAMP-ON E CONVERSOR ANALÓGICO PROFIBUS - LOCALIZADO NA EAT.VLG.001. | MEDIDOR DE VAZÃO ULTRASSÔNICO DO TIPO CLAMP-ON E CONVERSOR ANALÓGICO PROFIBUS - LOCALIZADO NA EAT.VLG.001. |  | RAP.VLG.001 | Reservatório de Água Tratada Valparaíso | - | Rua Recife, QD 184, Área Especial, Parque Marajó - Valparaíso de Goiás - GO | Elevatória de água tratada | EAT - casa de máquinas e med. de vazão | 2024-05-09 |  |  |  | 2024-09-20
75789001 | #N/A | #N/A |  | EAT.VLG.001 | Elevatória de Água Tratada Valparaíso de Goiás | - | Rua Recife, QD 184, Área Especial, Parque Marajó - Valparaíso de Goiás - GO | Elevatória de água tratada | EAT - sala painel view | 2024-05-09 |  |  |  | 2024-09-20 | Bem é um software.
67200 | HUB / SWITCH / ROTEADOR / RADIO ROUTER HPE MSR1003 | HUB / SWITCH / ROTEADOR / RADIO ROUTER HPE MSR1003 |  | PRÉDIO ADMINISTRATIVO | Prédio Administrativo do Complexo Corumbá | - | Rua Recife, QD 184, Área Especial, Parque Marajó - Valparaíso de Goiás - GO | Prédio administrativo | Prédio - operação | 2024-05-10 |  | 2025-02-24 |  | 2024-09-23
67262 | RACK RACK DE PAREDE | RACK RACK DE PAREDE |  | EAT.VLG.001 | Elevatória de Água Tratada Valparaíso de Goiás | - | Rua Recife, QD 184, Área Especial, Parque Marajó - Valparaíso de Goiás - GO | Elevatória de água tratada | EAT - sala painel view | 2024-05-09 |  |  |  | 2024-09-20
67468 | APARELHO COMUNICAÇÃO RADIO COMUNICADOR | APARELHO COMUNICAÇÃO RADIO COMUNICADOR |  | ETA.COR.001 | Estação de Tratamento de Água Corumbá | - | Rua Recife, QD 184, Área Especial, Parque Marajó - Valparaíso de Goiás - GO | Torre de transmissão | Torre de transmissão | 2024-05-14 |  |  |  | 2024-09-20
67508 | ARMÁRIO ARMARIO MEDIO | ARMARIO MEDIO |  | PRÉDIO ADMINISTRATIVO | Prédio Administrativo do Complexo Corumbá | - | Rua Recife, QD 184, Área Especial, Parque Marajó - Valparaíso de Goiás - GO | Prédio administrativo | Prédio - gerência | 2024-05-10 |  | 2025-02-24 |  | 2024-09-23
67548 | POLTRONA POLTRONA PARA POSTO DE TRABALHO GERENCIAL | POLTRONA PARA POSTO DE TRABALHO GERENCIAL |  | PRÉDIO ADMINISTRATIVO | Prédio Administrativo do Complexo Corumbá | - | Rua Recife, QD 184, Área Especial, Parque Marajó - Valparaíso de Goiás - GO | Prédio administrativo | Prédio - elétrica | 2024-05-10 |  |  |  | 2024-09-25
67868 | ESTAÇÃO DE TRATAMENTO DE ÁGUA - VALPARAISO/GO MEDIDOR DE NÍVEL ULTRASSONICO - COMPÕE SISTEMA DE HIDROXIDO DE CÁLCIO EM SUSPENSÃO AQUOSA | MEDIDOR DE NÍVEL ULTRASSONICO - COMPÕE SISTEMA DE HIDROXIDO DE CÁLCIO EM SUSPENSÃO AQUOSA |  | ETA.COR.001 | Estação de Tratamento de Água Corumbá | - | Rua Recife, QD 184, Área Especial, Parque Marajó - Valparaíso de Goiás - GO | Casa de química | Casa de química - armazenamento e dosagem de cal em suspensão | 2024-05-10 |  |  |  | 2024-09-20
67869 | ESTAÇÃO DE TRATAMENTO DE ÁGUA - VALPARAISO/GO MEDIDOR DE NÍVEL ULTRASSONICO - COMPÕE SISTEMA DE HIDROXIDO DE CÁLCIO EM SUSPENSÃO AQUOSA | MEDIDOR DE NÍVEL ULTRASSONICO - COMPÕE SISTEMA DE HIDROXIDO DE CÁLCIO EM SUSPENSÃO AQUOSA |  | ETA.COR.001 | Estação de Tratamento de Água Corumbá | - | Rua Recife, QD 184, Área Especial, Parque Marajó - Valparaíso de Goiás - GO | Casa de química | Casa de química - armazenamento e dosagem de cal em suspensão | 2024-05-10 |  |  |  | 2024-09-20
67870 | ESTAÇÃO DE TRATAMENTO DE ÁGUA - VALPARAISO/GO MEDIDOR DE NÍVEL ULTRASSONICO - COMPÕE SISTEMA DE HIDROXIDO DE CÁLCIO EM SUSPENSÃO AQUOSA | MEDIDOR DE NÍVEL ULTRASSONICO - COMPÕE SISTEMA DE HIDROXIDO DE CÁLCIO EM SUSPENSÃO AQUOSA |  | ETA.COR.001 | Estação de Tratamento de Água Corumbá | - | Rua Recife, QD 184, Área Especial, Parque Marajó - Valparaíso de Goiás - GO | Casa de química | Casa de química - armazenamento e dosagem de cal em suspensão | 2024-05-10 |  |  |  | 2024-09-20
67871 | ESTAÇÃO DE TRATAMENTO DE ÁGUA - VALPARAISO/GO MEDIDOR DE NÍVEL ULTRASSONICO - COMPÕE SISTEMA DE HIDROXIDO DE CÁLCIO EM SUSPENSÃO AQUOSA | MEDIDOR DE NÍVEL ULTRASSONICO - COMPÕE SISTEMA DE HIDROXIDO DE CÁLCIO EM SUSPENSÃO AQUOSA |  | ETA.COR.001 | Estação de Tratamento de Água Corumbá | - | Rua Recife, QD 184, Área Especial, Parque Marajó - Valparaíso de Goiás - GO | Casa de química | Casa de química - armazenamento e dosagem de cal em suspensão | 2024-05-10 |  |  |  | 2024-09-20
67872 | ESTAÇÃO DE TRATAMENTO DE ÁGUA - VALPARAISO/GO MEDIDOR DE VAZÃO ELETROMAGNÉTICO, TIPO CARRETEL- COMPÕE SISTEMA DE HIDROXIDO DE CÁLCIO EM SUSPENSÃO AQUOSA | MEDIDOR DE VAZÃO ELETROMAGNÉTICO, TIPO CARRETEL- COMPÕE SISTEMA DE HIDROXIDO DE CÁLCIO EM SUSPENSÃO AQUOSA |  | ETA.COR.001 | Estação de Tratamento de Água Corumbá | - | Rua Recife, QD 184, Área Especial, Parque Marajó - Valparaíso de Goiás - GO | Casa de química | Casa de química - armazenamento e dosagem de cal em suspensão | 2024-05-10 |  |  |  | 2024-09-20
67873 | ESTAÇÃO DE TRATAMENTO DE ÁGUA - VALPARAISO/GO MEDIDOR DE VAZÃO ELETROMAGNÉTICO, TIPO CARRETEL- COMPÕE SISTEMA DE HIDROXIDO DE CÁLCIO EM SUSPENSÃO AQUOSA | MEDIDOR DE VAZÃO ELETROMAGNÉTICO, TIPO CARRETEL- COMPÕE SISTEMA DE HIDROXIDO DE CÁLCIO EM SUSPENSÃO AQUOSA |  | ETA.COR.001 | Estação de Tratamento de Água Corumbá | - | Rua Recife, QD 184, Área Especial, Parque Marajó - Valparaíso de Goiás - GO | Casa de química | Casa de química - armazenamento e dosagem de cal em suspensão | 2024-05-10 |  |  |  | 2024-09-20
67875 | ESTAÇÃO DE TRATAMENTO DE ÁGUA - VALPARAISO/GO BOMBA CENTRÍFUGA DE RECIRCULAÇÃO- COMPÕE SISTEMA DE HIDRÓXIDO DE CÁLCIO EM SUSPENSÃO AQUOSA | BOMBA CENTRÍFUGA DE RECIRCULAÇÃO- COMPÕE SISTEMA DE HIDRÓXIDO DE CÁLCIO EM SUSPENSÃO AQUOSA |  | ETA.COR.001 | Estação de Tratamento de Água Corumbá | - | Rua Recife, QD 184, Área Especial, Parque Marajó - Valparaíso de Goiás - GO | Sistema de cal em suspensão | Cal em suspensão - bombas de dosagem e recirculação | 2024-05-10 |  |  |  | 2024-09-20
67876 | ESTAÇÃO DE TRATAMENTO DE ÁGUA - VALPARAISO/GO BOMBA CENTRÍFUGA DE RECIRCULAÇÃO- COMPÕE SISTEMA DE HIDRÓXIDO DE CÁLCIO EM SUSPENSÃO AQUOSA | BOMBA CENTRÍFUGA DE RECIRCULAÇÃO- COMPÕE SISTEMA DE HIDRÓXIDO DE CÁLCIO EM SUSPENSÃO AQUOSA |  | ETA.COR.001 | Estação de Tratamento de Água Corumbá | - | Rua Recife, QD 184, Área Especial, Parque Marajó - Valparaíso de Goiás - GO | Sistema de cal em suspensão | Cal em suspensão - bombas de dosagem e recirculação | 2024-05-10 |  |  |  | 2024-09-20
67877 | ESTAÇÃO DE TRATAMENTO DE ÁGUA - VALPARAISO/GO BOMBA CENTRÍFUGA DE RECIRCULAÇÃO- COMPÕE SISTEMA DE HIDRÓXIDO DE CÁLCIO EM SUSPENSÃO AQUOSA | BOMBA CENTRÍFUGA DE RECIRCULAÇÃO- COMPÕE SISTEMA DE HIDRÓXIDO DE CÁLCIO EM SUSPENSÃO AQUOSA |  | ETA.COR.001 | Estação de Tratamento de Água Corumbá | - | Rua Recife, QD 184, Área Especial, Parque Marajó - Valparaíso de Goiás - GO | Sistema de cal em suspensão | Cal em suspensão - bombas de dosagem e recirculação | 2024-05-10 |  |  |  | 2024-09-20
67878 | ESTAÇÃO DE TRATAMENTO DE ÁGUA - VALPARAISO/GO BOMBA HELICOIDAL DE TRANSFERÊNCIA DE CAL- COMPÕE SISTEMA DE HIDRÓXIDO DE CÁLCIO EM SUSPENSÃO AQUOSA | BOMBA HELICOIDAL DE TRANSFERÊNCIA DE CAL- COMPÕE SISTEMA DE HIDRÓXIDO DE CÁLCIO EM SUSPENSÃO AQUOSA |  | ETA.COR.001 | Estação de Tratamento de Água Corumbá | - | Rua Recife, QD 184, Área Especial, Parque Marajó - Valparaíso de Goiás - GO | Sistema de cal em suspensão | Cal em suspensão - bombas de dosagem e recirculação | 2024-05-10 |  |  |  | 2024-09-20
67879 | ESTAÇÃO DE TRATAMENTO DE ÁGUA - VALPARAISO/GO BOMBA HELICOIDAL DE TRANSFERÊNCIA DE CAL- COMPÕE SISTEMA DE HIDRÓXIDO DE CÁLCIO EM SUSPENSÃO AQUOSA | BOMBA HELICOIDAL DE TRANSFERÊNCIA DE CAL- COMPÕE SISTEMA DE HIDRÓXIDO DE CÁLCIO EM SUSPENSÃO AQUOSA |  | ETA.COR.001 | Estação de Tratamento de Água Corumbá | - | Rua Recife, QD 184, Área Especial, Parque Marajó - Valparaíso de Goiás - GO | Sistema de cal em suspensão | Cal em suspensão - bombas de dosagem e recirculação | 2024-05-10 |  |  |  | 2024-09-20
67880 | ESTAÇÃO DE TRATAMENTO DE ÁGUA - VALPARAISO/GO TANQUE - COMPÕE SISTEMA DE HIDRÓXIDO DE CÁLCIO EM SUSPENSÃO AQUOSA ETA CORUMBÁ | TANQUE - COMPÕE SISTEMA DE HIDRÓXIDO DE CÁLCIO EM SUSPENSÃO AQUOSA ETA CORUMBÁ |  | ETA.COR.001 | Estação de Tratamento de Água Corumbá | - | Rua Recife, QD 184, Área Especial, Parque Marajó - Valparaíso de Goiás - GO | Sistema de cal em suspensão | Cal em suspensão - armazenagem e válvulas | 2024-05-10 |  |  |  | 2024-09-20
67881 | ESTAÇÃO DE TRATAMENTO DE ÁGUA - VALPARAISO/GO TANQUE - COMPÕE SISTEMA DE HIDRÓXIDO DE CÁLCIO EM SUSPENSÃO AQUOSA ETA CORUMBÁ | TANQUE - COMPÕE SISTEMA DE HIDRÓXIDO DE CÁLCIO EM SUSPENSÃO AQUOSA ETA CORUMBÁ |  | ETA.COR.001 | Estação de Tratamento de Água Corumbá | - | Rua Recife, QD 184, Área Especial, Parque Marajó - Valparaíso de Goiás - GO | Sistema de cal em suspensão | Cal em suspensão - armazenagem e válvulas | 2024-05-10 |  |  |  | 2024-09-20
67882 | ESTAÇÃO DE TRATAMENTO DE ÁGUA - VALPARAISO/GO TANQUE - COMPÕE SISTEMA DE HIDRÓXIDO DE CÁLCIO EM SUSPENSÃO AQUOSA ETA CORUMBÁ | TANQUE - COMPÕE SISTEMA DE HIDRÓXIDO DE CÁLCIO EM SUSPENSÃO AQUOSA ETA CORUMBÁ |  | ETA.COR.001 | Estação de Tratamento de Água Corumbá | - | Rua Recife, QD 184, Área Especial, Parque Marajó - Valparaíso de Goiás - GO | Sistema de cal em suspensão | Cal em suspensão - armazenagem e válvulas | 2024-05-10 |  |  |  | 2024-09-20
67883 | ESTAÇÃO DE TRATAMENTO DE ÁGUA - VALPARAISO/GO TANQUE - COMPÕE SISTEMA DE HIDRÓXIDO DE CÁLCIO EM SUSPENSÃO AQUOSA ETA CORUMBÁ | TANQUE - COMPÕE SISTEMA DE HIDRÓXIDO DE CÁLCIO EM SUSPENSÃO AQUOSA ETA CORUMBÁ |  | ETA.COR.001 | Estação de Tratamento de Água Corumbá | - | Rua Recife, QD 184, Área Especial, Parque Marajó - Valparaíso de Goiás - GO | Sistema de cal em suspensão | Cal em suspensão - armazenagem e válvulas | 2024-05-10 |  |  |  | 2024-09-20
67884 | ESTAÇÃO DE TRATAMENTO DE ÁGUA - VALPARAISO/GO BOMBA HELICOIDAL DE DOSAGEM- COMPÕE SISTEMA DE HIDRÓXIDO DE CÁLCIO EM SUSPENSÃO AQUOSA | BOMBA HELICOIDAL DE DOSAGEM- COMPÕE SISTEMA DE HIDRÓXIDO DE CÁLCIO EM SUSPENSÃO AQUOSA |  | ETA.COR.001 | Estação de Tratamento de Água Corumbá | - | Rua Recife, QD 184, Área Especial, Parque Marajó - Valparaíso de Goiás - GO | Sistema de cal em suspensão | Cal em suspensão - bombas de dosagem e recirculação | 2024-05-10 |  |  |  | 2024-09-20
67885 | ESTAÇÃO DE TRATAMENTO DE ÁGUA - VALPARAISO/GO BOMBA HELICOIDAL DE DOSAGEM- COMPÕE SISTEMA DE HIDRÓXIDO DE CÁLCIO EM SUSPENSÃO AQUOSA | BOMBA HELICOIDAL DE DOSAGEM- COMPÕE SISTEMA DE HIDRÓXIDO DE CÁLCIO EM SUSPENSÃO AQUOSA |  | ETA.COR.001 | Estação de Tratamento de Água Corumbá | - | Rua Recife, QD 184, Área Especial, Parque Marajó - Valparaíso de Goiás - GO | Sistema de cal em suspensão | Cal em suspensão - bombas de dosagem e recirculação | 2024-05-10 |  |  |  | 2024-09-20
67886 | ESTAÇÃO DE TRATAMENTO DE ÁGUA - VALPARAISO/GO BOMBA HELICOIDAL DE DOSAGEM- COMPÕE SISTEMA DE HIDRÓXIDO DE CÁLCIO EM SUSPENSÃO AQUOSA | BOMBA HELICOIDAL DE DOSAGEM- COMPÕE SISTEMA DE HIDRÓXIDO DE CÁLCIO EM SUSPENSÃO AQUOSA |  | ETA.COR.001 | Estação de Tratamento de Água Corumbá | - | Rua Recife, QD 184, Área Especial, Parque Marajó - Valparaíso de Goiás - GO | Sistema de cal em suspensão | Cal em suspensão - bombas de dosagem e recirculação | 2024-05-10 |  |  |  | 2024-09-20
67891 | ESTAÇÃO DE TRATAMENTO DE ÁGUA - VALPARAISO/GO VÁLVULA ESFERA PP COM ATUADOR ELÉTRICO- COMPÕE SISTEMA DE HIDRÓXIDO DE CÁLCIO EM SUSPENSÃO AQUOSA | VÁLVULA ESFERA PP COM ATUADOR ELÉTRICO- COMPÕE SISTEMA DE HIDRÓXIDO DE CÁLCIO EM SUSPENSÃO AQUOSA |  | ETA.COR.001 | Estação de Tratamento de Água Corumbá | - | Rua Recife, QD 184, Área Especial, Parque Marajó - Valparaíso de Goiás - GO | Sistema de cal em suspensão | Cal em suspensão - armazenagem e válvulas | 2024-05-10 |  |  |  | 2024-09-20
67892 | ESTAÇÃO DE TRATAMENTO DE ÁGUA - VALPARAISO/GO VÁLVULA ESFERA PP COM ATUADOR ELÉTRICO- COMPÕE SISTEMA DE HIDRÓXIDO DE CÁLCIO EM SUSPENSÃO AQUOSA | VÁLVULA ESFERA PP COM ATUADOR ELÉTRICO- COMPÕE SISTEMA DE HIDRÓXIDO DE CÁLCIO EM SUSPENSÃO AQUOSA |  | ETA.COR.001 | Estação de Tratamento de Água Corumbá | - | Rua Recife, QD 184, Área Especial, Parque Marajó - Valparaíso de Goiás - GO | Sistema de cal em suspensão | Cal em suspensão - armazenagem e válvulas | 2024-05-10 |  |  |  | 2024-09-20
67893 | ESTAÇÃO DE TRATAMENTO DE ÁGUA - VALPARAISO/GO VÁLVULA ESFERA PP COM ATUADOR ELÉTRICO- COMPÕE SISTEMA DE HIDRÓXIDO DE CÁLCIO EM SUSPENSÃO AQUOSA | VÁLVULA ESFERA PP COM ATUADOR ELÉTRICO- COMPÕE SISTEMA DE HIDRÓXIDO DE CÁLCIO EM SUSPENSÃO AQUOSA |  | ETA.COR.001 | Estação de Tratamento de Água Corumbá | - | Rua Recife, QD 184, Área Especial, Parque Marajó - Valparaíso de Goiás - GO | Sistema de cal em suspensão | Cal em suspensão - armazenagem e válvulas | 2024-05-10 |  |  |  | 2024-09-20
67894 | ESTAÇÃO DE TRATAMENTO DE ÁGUA - VALPARAISO/GO VÁLVULA ESFERA PP COM ATUADOR ELÉTRICO- COMPÕE SISTEMA DE HIDRÓXIDO DE CÁLCIO EM SUSPENSÃO AQUOSA | VÁLVULA ESFERA PP COM ATUADOR ELÉTRICO- COMPÕE SISTEMA DE HIDRÓXIDO DE CÁLCIO EM SUSPENSÃO AQUOSA |  | ETA.COR.001 | Estação de Tratamento de Água Corumbá | - | Rua Recife, QD 184, Área Especial, Parque Marajó - Valparaíso de Goiás - GO | Sistema de cal em suspensão | Cal em suspensão - armazenagem e válvulas | 2024-05-10 |  |  |  | 2024-09-20
67895 | ESTAÇÃO DE TRATAMENTO DE ÁGUA - VALPARAISO/GO VÁLVULA SOLENOIDE EM PP COM ATUADOR ELÉTRICO- COMPÕE SISTEMA DE HIDRÓXIDO DE CÁLCIO EM SUSPENSÃO AQUOSA | VÁLVULA SOLENOIDE EM PP COM ATUADOR ELÉTRICO- COMPÕE SISTEMA DE HIDRÓXIDO DE CÁLCIO EM SUSPENSÃO AQUOSA |  | ETA.COR.001 | Estação de Tratamento de Água Corumbá | - | Rua Recife, QD 184, Área Especial, Parque Marajó - Valparaíso de Goiás - GO | Sistema de cal em suspensão | Cal em suspensão - armazenagem e válvulas | 2024-05-10 |  |  |  | 2024-09-20
67896 | ESTAÇÃO DE TRATAMENTO DE ÁGUA - VALPARAISO/GO VÁLVULA SOLENOIDE EM PP COM ATUADOR ELÉTRICO- COMPÕE SISTEMA DE HIDRÓXIDO DE CÁLCIO EM SUSPENSÃO AQUOSA | VÁLVULA SOLENOIDE EM PP COM ATUADOR ELÉTRICO- COMPÕE SISTEMA DE HIDRÓXIDO DE CÁLCIO EM SUSPENSÃO AQUOSA |  | ETA.COR.001 | Estação de Tratamento de Água Corumbá | - | Rua Recife, QD 184, Área Especial, Parque Marajó - Valparaíso de Goiás - GO | Sistema de cal em suspensão | Cal em suspensão - armazenagem e válvulas | 2024-05-10 |  |  |  | 2024-09-20
67897 | ESTAÇÃO DE TRATAMENTO DE ÁGUA - VALPARAISO/GO VÁLVULA SOLENOIDE EM PP COM ATUADOR ELÉTRICO- COMPÕE SISTEMA DE HIDRÓXIDO DE CÁLCIO EM SUSPENSÃO AQUOSA | VÁLVULA SOLENOIDE EM PP COM ATUADOR ELÉTRICO- COMPÕE SISTEMA DE HIDRÓXIDO DE CÁLCIO EM SUSPENSÃO AQUOSA |  | ETA.COR.001 | Estação de Tratamento de Água Corumbá | - | Rua Recife, QD 184, Área Especial, Parque Marajó - Valparaíso de Goiás - GO | Sistema de cal em suspensão | Cal em suspensão - armazenagem e válvulas | 2024-05-10 |  |  |  | 2024-09-20
67898 | ESTAÇÃO DE TRATAMENTO DE ÁGUA - VALPARAISO/GO VÁLVULA SOLENOIDE EM PP COM ATUADOR ELÉTRICO- COMPÕE SISTEMA DE HIDRÓXIDO DE CÁLCIO EM SUSPENSÃO AQUOSA | VÁLVULA SOLENOIDE EM PP COM ATUADOR ELÉTRICO- COMPÕE SISTEMA DE HIDRÓXIDO DE CÁLCIO EM SUSPENSÃO AQUOSA |  | ETA.COR.001 | Estação de Tratamento de Água Corumbá | - | Rua Recife, QD 184, Área Especial, Parque Marajó - Valparaíso de Goiás - GO | Sistema de cal em suspensão | Cal em suspensão - armazenagem e válvulas | 2024-05-10 |  |  |  | 2024-09-20
67899 | ESTAÇÃO DE TRATAMENTO DE ÁGUA - VALPARAISO/GO VÁLVULA SOLENOIDE EM PP COM ATUADOR ELÉTRICO- COMPÕE SISTEMA DE HIDRÓXIDO DE CÁLCIO EM SUSPENSÃO AQUOSA | VÁLVULA SOLENOIDE EM PP COM ATUADOR ELÉTRICO- COMPÕE SISTEMA DE HIDRÓXIDO DE CÁLCIO EM SUSPENSÃO AQUOSA |  | ETA.COR.001 | Estação de Tratamento de Água Corumbá | - | Rua Recife, QD 184, Área Especial, Parque Marajó - Valparaíso de Goiás - GO | Sistema de cal em suspensão | Cal em suspensão - armazenagem e válvulas | 2024-05-10 |  |  |  | 2024-09-20
67900 | ESTAÇÃO DE TRATAMENTO DE ÁGUA - VALPARAISO/GO VÁLVULA SOLENOIDE EM PP COM ATUADOR ELÉTRICO- COMPÕE SISTEMA DE HIDRÓXIDO DE CÁLCIO EM SUSPENSÃO AQUOSA | VÁLVULA SOLENOIDE EM PP COM ATUADOR ELÉTRICO- COMPÕE SISTEMA DE HIDRÓXIDO DE CÁLCIO EM SUSPENSÃO AQUOSA |  | ETA.COR.001 | Estação de Tratamento de Água Corumbá | - | Rua Recife, QD 184, Área Especial, Parque Marajó - Valparaíso de Goiás - GO | Sistema de cal em suspensão | Cal em suspensão - armazenagem e válvulas | 2024-05-10 |  |  |  | 2024-09-20
67901 | ESTAÇÃO DE TRATAMENTO DE ÁGUA - VALPARAISO/GO VÁLVULA ESFERA EM PP COM ATUADOR ELÉTRICO- COMPÕE SISTEMA DE HIDRÓXIDO DE CÁLCIO EM SUSPENSÃO AQUOSA | VÁLVULA ESFERA EM PP COM ATUADOR ELÉTRICO- COMPÕE SISTEMA DE HIDRÓXIDO DE CÁLCIO EM SUSPENSÃO AQUOSA |  | ETA.COR.001 | Estação de Tratamento de Água Corumbá | - | Rua Recife, QD 184, Área Especial, Parque Marajó - Valparaíso de Goiás - GO | Sistema de cal em suspensão | Cal em suspensão - armazenagem e válvulas | 2024-05-10 |  |  |  | 2024-09-20
67902 | ESTAÇÃO DE TRATAMENTO DE ÁGUA - VALPARAISO/GO VÁLVULA ESFERA EM PP COM ATUADOR ELÉTRICO- COMPÕE SISTEMA DE HIDRÓXIDO DE CÁLCIO EM SUSPENSÃO AQUOSA | VÁLVULA ESFERA EM PP COM ATUADOR ELÉTRICO- COMPÕE SISTEMA DE HIDRÓXIDO DE CÁLCIO EM SUSPENSÃO AQUOSA |  | ETA.COR.001 | Estação de Tratamento de Água Corumbá | - | Rua Recife, QD 184, Área Especial, Parque Marajó - Valparaíso de Goiás - GO | Sistema de cal em suspensão | Cal em suspensão - armazenagem e válvulas | 2024-05-10 |  |  |  | 2024-09-20
67915 | ESTAÇÃO DE TRATAMENTO DE ÁGUA - VALPARAISO/GO BOMBA HELICOIDAL DE DOSAGEM- COMPÕE SISTEMA DE HIDRÓXIDO DE CÁLCIO EM SUSPENSÃO AQUOSA | BOMBA HELICOIDAL DE DOSAGEM- COMPÕE SISTEMA DE HIDRÓXIDO DE CÁLCIO EM SUSPENSÃO AQUOSA |  | ETA.COR.001 | Estação de Tratamento de Água Corumbá | - | Rua Recife, QD 184, Área Especial, Parque Marajó - Valparaíso de Goiás - GO | Sistema de cal em suspensão | Cal em suspensão - bombas de dosagem e recirculação | 2024-05-10 |  |  |  | 2024-09-20
67916 | ESTAÇÃO DE TRATAMENTO DE ÁGUA - VALPARAISO/GO BOMBA HELICOIDAL DE DOSAGEM- COMPÕE SISTEMA DE HIDRÓXIDO DE CÁLCIO EM SUSPENSÃO AQUOSA | BOMBA HELICOIDAL DE DOSAGEM- COMPÕE SISTEMA DE HIDRÓXIDO DE CÁLCIO EM SUSPENSÃO AQUOSA |  | ETA.COR.001 | Estação de Tratamento de Água Corumbá | - | Rua Recife, QD 184, Área Especial, Parque Marajó - Valparaíso de Goiás - GO | Sistema de cal em suspensão | Cal em suspensão - bombas de dosagem e recirculação | 2024-05-10 |  |  |  | 2024-09-20
67917 | ESTAÇÃO DE TRATAMENTO DE ÁGUA - VALPARAISO/GO BOMBA HELICOIDAL DE DOSAGEM- COMPÕE SISTEMA DE HIDRÓXIDO DE CÁLCIO EM SUSPENSÃO AQUOSA | BOMBA HELICOIDAL DE DOSAGEM- COMPÕE SISTEMA DE HIDRÓXIDO DE CÁLCIO EM SUSPENSÃO AQUOSA |  | ETA.COR.001 | Estação de Tratamento de Água Corumbá | - | Rua Recife, QD 184, Área Especial, Parque Marajó - Valparaíso de Goiás - GO | Sistema de cal em suspensão | Cal em suspensão - bombas de dosagem e recirculação | 2024-05-10 |  |  |  | 2024-09-20
67918 | ESTAÇÃO DE TRATAMENTO DE ÁGUA - VALPARAISO/GO QUADRO DE FORÇA COMANDO E CONTROLE- COMPÕE SISTEMA DE HIDRÓXIDO DE CÁLCIO EM SUSPENSÃO AQUOSA | QUADRO DE FORÇA COMANDO E CONTROLE- COMPÕE SISTEMA DE HIDRÓXIDO DE CÁLCIO EM SUSPENSÃO AQUOSA |  | ETA.COR.001 | Estação de Tratamento de Água Corumbá | - | Rua Recife, QD 184, Área Especial, Parque Marajó - Valparaíso de Goiás - GO | Casa de química | Casa de química - preparo e dosagem de permanganato e polímero | 2024-05-10 |  |  |  | 2024-09-20
67935 | ARMÁRIO ARMÁRIO MÉDIO | ARMÁRIO MÉDIO |  | PRÉDIO ADMINISTRATIVO | Prédio Administrativo do Complexo Corumbá | - | Rua Recife, QD 184, Área Especial, Parque Marajó - Valparaíso de Goiás - GO | Prédio administrativo | Prédio - secretaria | 2024-05-10 |  |  |  | 2024-09-25
69261 | ESTAÇÃO DE RECALQUE - ÁGUA - DF MEDIOR DE NÍVEL SIEMENS - HYDRORANGER 200 | MEDIOR DE NÍVEL SIEMENS - HYDRORANGER 200 |  | ETA.COR.001 | Estação de Tratamento de Água Corumbá | - | Rua Recife, QD 184, Área Especial, Parque Marajó - Valparaíso de Goiás - GO | Flotadores | Flotador 01 - removedor(es) de lodo | 2024-05-10 |  |  |  | 2024-09-23
69264 | ESTAÇÃO DE RECALQUE - ÁGUA - DF TRANSMISSOR DE PRESSÃO SIEMENS - DE-76181. | TRANSMISSOR DE PRESSÃO SIEMENS - DE-76181. |  | ETA.COR.001 | Estação de Tratamento de Água Corumbá | - | Rua Recife, QD 184, Área Especial, Parque Marajó - Valparaíso de Goiás - GO | Flotadores | Flotadores - compressores de ar e válvulas de drenagem Módulos 01/02 | 2024-05-09 |  |  |  | 2024-09-18
74614 | ESTAÇÃO DE TRATAMENTO DE ÁGUA - VALPARAISO/GO ANALISADOR DE CARBONO COM INTERFACE DE COMUNICAÇÃO EM REDE | ANALISADOR DE CARBONO COM INTERFACE DE COMUNICAÇÃO EM REDE |  | PRÉDIO ADMINISTRATIVO | Prédio Administrativo do Complexo Corumbá | - | Rua Recife, QD 184, Área Especial, Parque Marajó - Valparaíso de Goiás - GO | Prédio administrativo | Prédio - laboratório | 2024-05-10 |  |  |  | 2024-09-25
74616 | ESTAÇÃO DE TRATAMENTO DE ÁGUA - VALPARAISO/GO ANALISADOR DE TURBIDEZ (TURBIDÍMETRO) | ANALISADOR DE TURBIDEZ (TURBIDÍMETRO) |  | ETA.COR.001 | Estação de Tratamento de Água Corumbá | - | Rua Recife, QD 184, Área Especial, Parque Marajó - Valparaíso de Goiás - GO | Analisadores - Água Bruta | Bloco hidráulico - analisadores d'água bruta | 2024-05-09 |  |  |  | 2024-09-18
74617 | ESTAÇÃO DE TRATAMENTO DE ÁGUA - VALPARAISO/GO ANALISADOR DE TURBIDEZ (TURBIDÍMETRO) | ANALISADOR DE TURBIDEZ (TURBIDÍMETRO) |  | ETA.COR.001 | Estação de Tratamento de Água Corumbá | - | Rua Recife, QD 184, Área Especial, Parque Marajó - Valparaíso de Goiás - GO | Analisadores - Água Bruta | Bloco hidráulico - analisadores d'água bruta | 2024-05-09 |  |  |  | 2024-09-18
74618 | ESTAÇÃO DE TRATAMENTO DE ÁGUA - VALPARAISO/GO ANALISADOR DE TURBIDEZ (TURBIDÍMETRO) | ANALISADOR DE TURBIDEZ (TURBIDÍMETRO) |  | ETA.COR.001 | Estação de Tratamento de Água Corumbá | - | Rua Recife, QD 184, Área Especial, Parque Marajó - Valparaíso de Goiás - GO | Filtros | Filtro 08 - turbidimetro e med. taxa de filtração | 2024-05-09 |  |  |  | 2024-09-27
74619 | ESTAÇÃO DE TRATAMENTO DE ÁGUA - VALPARAISO/GO ANALISADOR DE TURBIDEZ (TURBIDÍMETRO) | ANALISADOR DE TURBIDEZ (TURBIDÍMETRO) |  | ETA.COR.001 | Estação de Tratamento de Água Corumbá | - | Rua Recife, QD 184, Área Especial, Parque Marajó - Valparaíso de Goiás - GO | Analisadores - Água Bruta | Bloco hidráulico - analisadores d'água bruta | 2024-05-09 |  |  |  | 2024-09-18
74620 | ESTAÇÃO DE TRATAMENTO DE ÁGUA - VALPARAISO/GO ANALISADOR DE TURBIDEZ (TURBIDÍMETRO) | ANALISADOR DE TURBIDEZ (TURBIDÍMETRO) |  | ETA.COR.001 | Estação de Tratamento de Água Corumbá | - | Rua Recife, QD 184, Área Especial, Parque Marajó - Valparaíso de Goiás - GO | Analisadores - Água Bruta | Bloco hidráulico - analisadores d'água bruta | 2024-05-09 |  |  |  | 2024-09-18
74621 | ESTAÇÃO DE TRATAMENTO DE ÁGUA - VALPARAISO/GO ANALISADOR DE TURBIDEZ (TURBIDÍMETRO) | ANALISADOR DE TURBIDEZ (TURBIDÍMETRO) |  | ETA.COR.001 | Estação de Tratamento de Água Corumbá | - | Rua Recife, QD 184, Área Especial, Parque Marajó - Valparaíso de Goiás - GO | Filtros | Filtro 06 - turbidimetro e med. taxa de filtração | 2024-05-09 |  |  |  | 2024-09-27
74623 | ESTAÇÃO DE TRATAMENTO DE ÁGUA - VALPARAISO/GO ANALISADOR DE TURBIDEZ (TURBIDÍMETRO) | ANALISADOR DE TURBIDEZ (TURBIDÍMETRO) |  | ETA.COR.001 | Estação de Tratamento de Água Corumbá | - | Rua Recife, QD 184, Área Especial, Parque Marajó - Valparaíso de Goiás - GO | Filtros | Filtro 07 - turbidimetro e med. taxa de filtração | 2024-05-09 |  |  |  | 2024-09-27
74624 | ESTAÇÃO DE TRATAMENTO DE ÁGUA - VALPARAISO/GO ANALISADOR DE TURBIDEZ (TURBIDÍMETRO) | ANALISADOR DE TURBIDEZ (TURBIDÍMETRO) |  | ETA.COR.001 | Estação de Tratamento de Água Corumbá | - | Rua Recife, QD 184, Área Especial, Parque Marajó - Valparaíso de Goiás - GO | Filtros | Filtro 04 - turbidimetro e med. taxa de filtração | 2024-05-09 |  |  |  | 2024-09-27
74625 | ESTAÇÃO DE TRATAMENTO DE ÁGUA - VALPARAISO/GO ANALISADOR DE TURBIDEZ PARA AGUA BRUTA | ANALISADOR DE TURBIDEZ PARA AGUA BRUTA |  | ETA.COR.001 | Estação de Tratamento de Água Corumbá | - | Rua Recife, QD 184, Área Especial, Parque Marajó - Valparaíso de Goiás - GO | Tanques de reciclo | Tanque reciclo - elevatória, turbidimetro e med. de nível e vazão | 2024-05-09 |  |  |  | 2024-09-30
74626 | ESTAÇÃO DE TRATAMENTO DE ÁGUA - VALPARAISO/GO ANALISADOR DE TURBIDEZ PARA AGUA BRUTA | ANALISADOR DE TURBIDEZ PARA AGUA BRUTA |  | ETA.COR.001 | Estação de Tratamento de Água Corumbá | - | Rua Recife, QD 184, Área Especial, Parque Marajó - Valparaíso de Goiás - GO | Analisadores - Água Bruta | Bloco hidráulico - analisadores d'água bruta | 2024-05-09 |  |  |  | 2024-09-18
74628 | ESTAÇÃO DE TRATAMENTO DE ÁGUA - VALPARAISO/GO ATUADOR ELÉTRICO MULTI-VOLTA, INTELIGENTE, COM COMUNICAÇÃO VIA REDE ETHERNE | ATUADOR ELÉTRICO MULTI-VOLTA, INTELIGENTE, COM COMUNICAÇÃO VIA REDE ETHERNE |  | ETA.COR.001 | Estação de Tratamento de Água Corumbá | - | Rua Recife, QD 184, Área Especial, Parque Marajó - Valparaíso de Goiás - GO | Sistema de desidratação de lodo | SDL - dosadoras de lodo adensado e polímero | 2024-05-09 |  |  |  | 2024-09-20
74629 | ESTAÇÃO DE TRATAMENTO DE ÁGUA - VALPARAISO/GO ATUADOR ELÉTRICO MULTI-VOLTA, INTELIGENTE, COM COMUNICAÇÃO VIA REDE ETHERNE | ATUADOR ELÉTRICO MULTI-VOLTA, INTELIGENTE, COM COMUNICAÇÃO VIA REDE ETHERNE |  | ETA.COR.001 | Estação de Tratamento de Água Corumbá | - | Rua Recife, QD 184, Área Especial, Parque Marajó - Valparaíso de Goiás - GO | Sistema de desidratação de lodo | SDL - dosadoras de lodo adensado e polímero | 2024-05-09 |  |  |  | 2024-09-20
74630 | ESTAÇÃO DE TRATAMENTO DE ÁGUA - VALPARAISO/GO ATUADOR ELÉTRICO MULTI-VOLTA, INTELIGENTE, COM COMUNICAÇÃO VIA REDE ETHERNE | ATUADOR ELÉTRICO MULTI-VOLTA, INTELIGENTE, COM COMUNICAÇÃO VIA REDE ETHERNE |  | ETA.COR.001 | Estação de Tratamento de Água Corumbá | - | Rua Recife, QD 184, Área Especial, Parque Marajó - Valparaíso de Goiás - GO | Sistema de desidratação de lodo | SDL - dosadoras de lodo adensado e polímero | 2024-05-09 |  |  |  | 2024-09-20
74631 | ESTAÇÃO DE TRATAMENTO DE ÁGUA - VALPARAISO/GO ATUADOR ELÉTRICO MULTI-VOLTA, INTELIGENTE, COM COMUNICAÇÃO VIA REDE ETHERNE | ATUADOR ELÉTRICO MULTI-VOLTA, INTELIGENTE, COM COMUNICAÇÃO VIA REDE ETHERNE |  | ETA.COR.001 | Estação de Tratamento de Água Corumbá | - | Rua Recife, QD 184, Área Especial, Parque Marajó - Valparaíso de Goiás - GO | Sistema de desidratação de lodo | SDL - dosadoras de lodo adensado e polímero | 2024-05-09 |  |  |  | 2024-09-20
74632 | ESTAÇÃO DE TRATAMENTO DE ÁGUA - VALPARAISO/GO ATUADOR ELÉTRICO MULTI-VOLTA, INTELIGENTE, COM COMUNICAÇÃO VIA REDE ETHERNE | ATUADOR ELÉTRICO MULTI-VOLTA, INTELIGENTE, COM COMUNICAÇÃO VIA REDE ETHERNE |  | ETA.COR.001 | Estação de Tratamento de Água Corumbá | - | Rua Recife, QD 184, Área Especial, Parque Marajó - Valparaíso de Goiás - GO | Flotadores | Flotadores 07/08 - elevatórias de lodo flotado e válvulas | 2024-05-09 |  |  |  | 2024-09-20
74633 | ESTAÇÃO DE TRATAMENTO DE ÁGUA - VALPARAISO/GO ATUADOR ELÉTRICO MULTI-VOLTA, INTELIGENTE, COM COMUNICAÇÃO VIA REDE ETHERNE | ATUADOR ELÉTRICO MULTI-VOLTA, INTELIGENTE, COM COMUNICAÇÃO VIA REDE ETHERNE |  | ETA.COR.001 | Estação de Tratamento de Água Corumbá | - | Rua Recife, QD 184, Área Especial, Parque Marajó - Valparaíso de Goiás - GO | Flotadores | Flotadores 07/08 - elevatórias de lodo flotado e válvulas | 2024-05-09 |  |  |  | 2024-09-20
74634 | ESTAÇÃO DE TRATAMENTO DE ÁGUA - VALPARAISO/GO ATUADOR ELÉTRICO MULTI-VOLTA, INTELIGENTE, COM COMUNICAÇÃO VIA REDE ETHERNE | ATUADOR ELÉTRICO MULTI-VOLTA, INTELIGENTE, COM COMUNICAÇÃO VIA REDE ETHERNE |  | ETA.COR.001 | Estação de Tratamento de Água Corumbá | - | Rua Recife, QD 184, Área Especial, Parque Marajó - Valparaíso de Goiás - GO | Flotadores | Flotadores 05/06 - elevatórias de lodo flotado e válvulas | 2024-05-09 |  |  |  | 2024-09-20
74635 | ESTAÇÃO DE TRATAMENTO DE ÁGUA - VALPARAISO/GO ATUADOR ELÉTRICO MULTI-VOLTA, INTELIGENTE, COM COMUNICAÇÃO VIA REDE ETHERNE | ATUADOR ELÉTRICO MULTI-VOLTA, INTELIGENTE, COM COMUNICAÇÃO VIA REDE ETHERNE |  | ETA.COR.001 | Estação de Tratamento de Água Corumbá | - | Rua Recife, QD 184, Área Especial, Parque Marajó - Valparaíso de Goiás - GO | Flotadores | Flotadores 05/06 - elevatórias de lodo flotado e válvulas | 2024-05-09 |  |  |  | 2024-09-20
74636 | ESTAÇÃO DE TRATAMENTO DE ÁGUA - VALPARAISO/GO ATUADOR ELÉTRICO MULTI-VOLTA, INTELIGENTE, COM COMUNICAÇÃO VIA REDE ETHERNE | ATUADOR ELÉTRICO MULTI-VOLTA, INTELIGENTE, COM COMUNICAÇÃO VIA REDE ETHERNE |  | ETA.COR.001 | Estação de Tratamento de Água Corumbá | - | Rua Recife, QD 184, Área Especial, Parque Marajó - Valparaíso de Goiás - GO | Flotadores | Flotadores 03/04 - elevatórias de lodo flotado e válvulas | 2024-05-09 |  |  |  | 2024-09-20
74637 | ESTAÇÃO DE TRATAMENTO DE ÁGUA - VALPARAISO/GO ATUADOR ELÉTRICO MULTI-VOLTA, INTELIGENTE, COM COMUNICAÇÃO VIA REDE ETHERNE | ATUADOR ELÉTRICO MULTI-VOLTA, INTELIGENTE, COM COMUNICAÇÃO VIA REDE ETHERNE |  | ETA.COR.001 | Estação de Tratamento de Água Corumbá | - | Rua Recife, QD 184, Área Especial, Parque Marajó - Valparaíso de Goiás - GO | Flotadores | Flotadores 03/04 - elevatórias de lodo flotado e válvulas | 2024-05-09 |  |  |  | 2024-09-20
74646 | ESTAÇÃO DE TRATAMENTO DE ÁGUA - VALPARAISO/GO ATUADOR ELÉTRICO MULTI-VOLTA, INTELIGENTE, COM COMUNICAÇÃO VIA REDE ETHERNE | ATUADOR ELÉTRICO MULTI-VOLTA, INTELIGENTE, COM COMUNICAÇÃO VIA REDE ETHERNE |  | EAT.VLG.001 | Elevatória de Água Tratada Valparaíso de Goiás | - | Rua Recife, QD 184, Área Especial, Parque Marajó - Valparaíso de Goiás - GO | Elevatória de água tratada | EAT - RHOs | 2024-05-09 |  |  |  | 2024-09-20
74647 | ESTAÇÃO DE TRATAMENTO DE ÁGUA - VALPARAISO/GO ATUADOR ELÉTRICO MULTI-VOLTA, INTELIGENTE, COM COMUNICAÇÃO VIA REDE ETHERNE | ATUADOR ELÉTRICO MULTI-VOLTA, INTELIGENTE, COM COMUNICAÇÃO VIA REDE ETHERNE |  | EAT.VLG.001 | Elevatória de Água Tratada Valparaíso de Goiás | - | Rua Recife, QD 184, Área Especial, Parque Marajó - Valparaíso de Goiás - GO | Elevatória de água tratada | EAT - RHOs | 2024-05-09 |  |  |  | 2024-09-20 | Bem se encontra na oficina SIA. Bem transferido pelo GINPA em 02/10/2024, para a PMIMS - Divandir Bernardo.
74648 | ESTAÇÃO DE TRATAMENTO DE ÁGUA - VALPARAISO/GO ATUADOR ELÉTRICO MULTI-VOLTA, INTELIGENTE, COM COMUNICAÇÃO VIA REDE ETHERNE | ATUADOR ELÉTRICO MULTI-VOLTA, INTELIGENTE, COM COMUNICAÇÃO VIA REDE ETHERNE |  | EAT.VLG.001 | Elevatória de Água Tratada Valparaíso de Goiás | - | Rua Recife, QD 184, Área Especial, Parque Marajó - Valparaíso de Goiás - GO | Elevatória de água tratada | EAT - RHOs | 2024-05-09 |  |  |  | 2024-09-20
74650 | ESTAÇÃO DE TRATAMENTO DE ÁGUA - VALPARAISO/GO ATUADOR ELÉTRICO MULTI-VOLTA, INTELIGENTE, COM COMUNICAÇÃO VIA REDE ETHERNE | ATUADOR ELÉTRICO MULTI-VOLTA, INTELIGENTE, COM COMUNICAÇÃO VIA REDE ETHERNE |  | EAT.VLG.001 | Elevatória de Água Tratada Valparaíso de Goiás | - | Rua Recife, QD 184, Área Especial, Parque Marajó - Valparaíso de Goiás - GO | Elevatória de água tratada | EAT - casa de máquinas e med. de vazão | 2024-05-09 |  |  |  | 2024-09-20
74651 | ESTAÇÃO DE TRATAMENTO DE ÁGUA - VALPARAISO/GO ATUADOR ELÉTRICO MULTI-VOLTA, INTELIGENTE, COM COMUNICAÇÃO VIA REDE ETHERNE | ATUADOR ELÉTRICO MULTI-VOLTA, INTELIGENTE, COM COMUNICAÇÃO VIA REDE ETHERNE |  | EAT.VLG.001 | Elevatória de Água Tratada Valparaíso de Goiás | - | Rua Recife, QD 184, Área Especial, Parque Marajó - Valparaíso de Goiás - GO | Elevatória de água tratada | EAT - casa de máquinas e med. de vazão | 2024-05-09 |  |  |  | 2024-09-20
74907 | ESTAÇÃO DE TRATAMENTO DE ÁGUA - VALPARAISO/GO ATUADOR ELÉTRICO MULTI-VOLTA, INTELIGENTE, COM COMUNICAÇÃO VIA REDE ETHERNE | ATUADOR ELÉTRICO MULTI-VOLTA, INTELIGENTE, COM COMUNICAÇÃO VIA REDE ETHERNE |  | EAT.VLG.001 | Elevatória de Água Tratada Valparaíso de Goiás | - | Rua Recife, QD 184, Área Especial, Parque Marajó - Valparaíso de Goiás - GO | Elevatória de água tratada | EAT - casa de máquinas e med. de vazão | 2024-05-09 |  |  |  | 2024-09-20
74908 | ESTAÇÃO DE TRATAMENTO DE ÁGUA - VALPARAISO/GO ATUADOR ELÉTRICO MULTI-VOLTA, INTELIGENTE, COM COMUNICAÇÃO VIA REDE ETHERNE | ATUADOR ELÉTRICO MULTI-VOLTA, INTELIGENTE, COM COMUNICAÇÃO VIA REDE ETHERNE |  | ETA.COR.001 | Estação de Tratamento de Água Corumbá | - | Rua Recife, QD 184, Área Especial, Parque Marajó - Valparaíso de Goiás - GO | Flotadores | Flotadores - compressores de ar e válvulas de drenagem Módulos 01/02 | 2024-05-09 |  |  |  | 2024-09-18
74909 | ESTAÇÃO DE TRATAMENTO DE ÁGUA - VALPARAISO/GO CCM CLORO - QUADRO DE FORÇA COMANDO E CONTROLE | CCM CLORO - QUADRO DE FORÇA COMANDO E CONTROLE |  | ETA.COR.001 | Estação de Tratamento de Água Corumbá | - | Rua Recife, QD 184, Área Especial, Parque Marajó - Valparaíso de Goiás - GO | Sistema de cloro | Cloro - elevatórias de injeção de cloro | 2024-05-10 |  |  |  | 2024-09-20
74910 | ESTAÇÃO DE TRATAMENTO DE ÁGUA - VALPARAISO/GO CCM E.E. DE RECIRCULAÇÃO - QUADRO DE FORÇA COMANDO E CONTROLE | CCM E.E. DE RECIRCULAÇÃO - QUADRO DE FORÇA COMANDO E CONTROLE |  | ETA.COR.001 | Estação de Tratamento de Água Corumbá | - | Rua Recife, QD 184, Área Especial, Parque Marajó - Valparaíso de Goiás - GO | Tanques de reciclo | Tanque reciclo - elevatória, turbidimetro e med. de nível e vazão | 2024-05-09 |  |  |  | 2024-09-30
74911 | ESTAÇÃO DE TRATAMENTO DE ÁGUA - VALPARAISO/GO CCM COAGULANTE - QUADRO DE FORÇA COMANDO E CONTROLE | CCM COAGULANTE - QUADRO DE FORÇA COMANDO E CONTROLE |  | ETA.COR.001 | Estação de Tratamento de Água Corumbá | - | Rua Recife, QD 184, Área Especial, Parque Marajó - Valparaíso de Goiás - GO | Casa de química | Casa de química - preparo e dosagem de permanganato e polímero | 2024-05-10 |  |  |  | 2024-09-20
74913 | ESTAÇÃO DE TRATAMENTO DE ÁGUA - VALPARAISO/GO CCM MÓDULO 1 - QUADRO DE FORÇA COMANDO E CONTROLE | CCM MÓDULO 1 - QUADRO DE FORÇA COMANDO E CONTROLE |  | ETA.COR.001 | Estação de Tratamento de Água Corumbá | - | Rua Recife, QD 184, Área Especial, Parque Marajó - Valparaíso de Goiás - GO | Filtros | Filtros - Galeria dos CCMs | 2024-05-10 |  |  |  | 2024-09-23
74914 | ESTAÇÃO DE TRATAMENTO DE ÁGUA - VALPARAISO/GO CCM MÓDULO 2 - QUADRO DE FORÇA COMANDO E CONTROLE | CCM MÓDULO 2 - QUADRO DE FORÇA COMANDO E CONTROLE |  | ETA.COR.001 | Estação de Tratamento de Água Corumbá | - | Rua Recife, QD 184, Área Especial, Parque Marajó - Valparaíso de Goiás - GO | Filtros | Filtros - Galeria dos CCMs | 2024-05-10 |  |  |  | 2024-09-23
74915 | ESTAÇÃO DE TRATAMENTO DE ÁGUA - VALPARAISO/GO CCM MÓDULO 3 - QUADRO DE FORÇA COMANDO E CONTROLE | CCM MÓDULO 3 - QUADRO DE FORÇA COMANDO E CONTROLE |  | ETA.COR.001 | Estação de Tratamento de Água Corumbá | - | Rua Recife, QD 184, Área Especial, Parque Marajó - Valparaíso de Goiás - GO | Filtros | Filtros - Galeria dos CCMs | 2024-05-10 |  |  |  | 2024-09-18
74916 | ESTAÇÃO DE TRATAMENTO DE ÁGUA - VALPARAISO/GO CCM MÓDULO 4 - QUADRO DE FORÇA COMANDO E CONTROLE | CCM MÓDULO 4 - QUADRO DE FORÇA COMANDO E CONTROLE |  | ETA.COR.001 | Estação de Tratamento de Água Corumbá | - | Rua Recife, QD 184, Área Especial, Parque Marajó - Valparaíso de Goiás - GO | Filtros | Filtros - Galeria dos CCMs | 2024-05-10 |  |  |  | 2024-09-18
74917 | ESTAÇÃO DE TRATAMENTO DE ÁGUA - VALPARAISO/GO CCM SISTEMA LODO - QUADRO DE FORÇA COMANDO E CONTROLE | CCM SISTEMA LODO - QUADRO DE FORÇA COMANDO E CONTROLE |  | ETA.COR.001 | Estação de Tratamento de Água Corumbá | - | Rua Recife, QD 184, Área Especial, Parque Marajó - Valparaíso de Goiás - GO | Sistema de desidratação de lodo | SDL - dosadoras de lodo adensado e polímero | 2024-05-09 |  |  |  | 2024-09-20
74918 | ESTAÇÃO DE TRATAMENTO DE ÁGUA - VALPARAISO/GO CCM SOPRADORES - QUADRO DE FORÇA COMANDO E CONTROLE | CCM SOPRADORES - QUADRO DE FORÇA COMANDO E CONTROLE |  | ETA.COR.001 | Estação de Tratamento de Água Corumbá | - | Rua Recife, QD 184, Área Especial, Parque Marajó - Valparaíso de Goiás - GO | Analisadores - Água Bruta | Bloco hidráulico - analisadores d'água bruta | 2024-05-09 |  |  |  | 2024-09-18
74919 | ESTAÇÃO DE TRATAMENTO DE ÁGUA - VALPARAISO/GO EQUIPAMENTOS AUTOMAÇÃO QUADRO CLP - CPUS DO CONTROLADOR LÓGICO | EQUIPAMENTOS AUTOMAÇÃO QUADRO CLP - CPUS DO CONTROLADOR LÓGICO |  | ETA.COR.001 | Estação de Tratamento de Água Corumbá | - | Rua Recife, QD 184, Área Especial, Parque Marajó - Valparaíso de Goiás - GO | Analisadores - Água Bruta | Bloco hidráulico - analisadores d'água bruta | 2024-05-09 |  |  |  | 2024-09-18
74920 | ESTAÇÃO DE TRATAMENTO DE ÁGUA - VALPARAISO/GO ESTAÇÃO DE OPERAÇÃO - CPU | ESTAÇÃO DE OPERAÇÃO - CPU |  | PRÉDIO ADMINISTRATIVO | Prédio Administrativo do Complexo Corumbá | - | Rua Recife, QD 184, Área Especial, Parque Marajó - Valparaíso de Goiás - GO | Prédio administrativo | Prédio - operação | 2024-05-10 |  | 2025-02-24 |  | 2024-09-23
74921 | ESTAÇÃO DE TRATAMENTO DE ÁGUA - VALPARAISO/GO ESTAÇÃO SERVIDORA - CPU | ESTAÇÃO SERVIDORA - CPU |  | PRÉDIO ADMINISTRATIVO | Prédio Administrativo do Complexo Corumbá | - | Rua Recife, QD 184, Área Especial, Parque Marajó - Valparaíso de Goiás - GO | Prédio administrativo | Prédio - operação | 2024-05-10 |  | 2025-02-24 |  | 2024-09-23
74925 | ESTAÇÃO DE TRATAMENTO DE ÁGUA - VALPARAISO/GO MEDIDOR DE NÍVEL ULTRA-SÔNICO( SONDA, TRANSMISSOR E PROGRAMADOR) | MEDIDOR DE NÍVEL ULTRA-SÔNICO( SONDA, TRANSMISSOR E PROGRAMADOR) |  | ETA.COR.001 | Estação de Tratamento de Água Corumbá | - | Rua Recife, QD 184, Área Especial, Parque Marajó - Valparaíso de Goiás - GO | Filtros | Filtro 06 - turbidimetro e med. taxa de filtração | 2024-05-09 |  |  |  | 2024-09-27
74926 | ESTAÇÃO DE TRATAMENTO DE ÁGUA - VALPARAISO/GO MEDIDOR DE NÍVEL ULTRA-SÔNICO( SONDA, TRANSMISSOR E PROGRAMADOR) | MEDIDOR DE NÍVEL ULTRA-SÔNICO( SONDA, TRANSMISSOR E PROGRAMADOR) |  | ETA.COR.001 | Estação de Tratamento de Água Corumbá | - | Rua Recife, QD 184, Área Especial, Parque Marajó - Valparaíso de Goiás - GO | Filtros | Filtro 05 - turbidimetro e med. taxa de filtração | 2024-05-09 |  |  |  | 2024-09-27
74927 | ESTAÇÃO DE TRATAMENTO DE ÁGUA - VALPARAISO/GO MEDIDOR DE NÍVEL ULTRA-SÔNICO ( SONDA, TRANSMISSOR E PROGRAMADOR) | MEDIDOR DE NÍVEL ULTRA-SÔNICO ( SONDA, TRANSMISSOR E PROGRAMADOR) |  | ETA.COR.001 | Estação de Tratamento de Água Corumbá | - | Rua Recife, QD 184, Área Especial, Parque Marajó - Valparaíso de Goiás - GO | Filtros | Filtro 04 - turbidimetro e med. taxa de filtração | 2024-05-09 |  |  |  | 2024-09-27
74928 | ESTAÇÃO DE TRATAMENTO DE ÁGUA - VALPARAISO/GO MEDIDOR DE NÍVEL ULTRA-SÔNICO ( SONDA, TRANSMISSOR E PROGRAMADOR) | MEDIDOR DE NÍVEL ULTRA-SÔNICO ( SONDA, TRANSMISSOR E PROGRAMADOR) |  | ETA.COR.001 | Estação de Tratamento de Água Corumbá | - | Rua Recife, QD 184, Área Especial, Parque Marajó - Valparaíso de Goiás - GO | Filtros | Filtro 03 - turbidimetro e med. taxa de filtração | 2024-05-09 |  |  |  | 2024-09-23
74929 | ESTAÇÃO DE TRATAMENTO DE ÁGUA - VALPARAISO/GO MEDIDOR DE NÍVEL ULTRA-SÔNICO ( SONDA, TRANSMISSOR E PROGRAMADOR) | MEDIDOR DE NÍVEL ULTRA-SÔNICO ( SONDA, TRANSMISSOR E PROGRAMADOR) |  | ETA.COR.001 | Estação de Tratamento de Água Corumbá | - | Rua Recife, QD 184, Área Especial, Parque Marajó - Valparaíso de Goiás - GO | Filtros | Filtro 02 - turbidimetro e med. taxa de filtração | 2024-05-09 |  |  |  | 2024-09-23
74930 | ESTAÇÃO DE TRATAMENTO DE ÁGUA - VALPARAISO/GO MEDIDOR DE NÍVEL ULTRA-SÔNICO ( SONDA, TRANSMISSOR E PROGRAMADOR) | MEDIDOR DE NÍVEL ULTRA-SÔNICO ( SONDA, TRANSMISSOR E PROGRAMADOR) |  | ETA.COR.001 | Estação de Tratamento de Água Corumbá | - | Rua Recife, QD 184, Área Especial, Parque Marajó - Valparaíso de Goiás - GO | Filtros | Filtro 01 - turbidimetro e med. taxa de filtração | 2024-05-09 |  |  |  | 2024-09-23
74933 | ESTAÇÃO DE TRATAMENTO DE ÁGUA - VALPARAISO/GO MEDIDOR DE NÍVEL ULTRA-SÔNICO ( SONDA, TRANSMISSOR E PROGRAMADOR) | MEDIDOR DE NÍVEL ULTRA-SÔNICO ( SONDA, TRANSMISSOR E PROGRAMADOR) |  | ETA.COR.001 | Estação de Tratamento de Água Corumbá | - | Rua Recife, QD 184, Área Especial, Parque Marajó - Valparaíso de Goiás - GO | Flotadores | Flotadores - compressores de ar e válvulas de drenagem Módulos 03/04 | 2024-05-09 |  |  |  | 2024-09-18
74935 | ESTAÇÃO DE TRATAMENTO DE ÁGUA - VALPARAISO/GO MEDIDOR DE NÍVEL ULTRA-SÔNICO ( SONDA, TRANSMISSOR E PROGRAMADOR) | MEDIDOR DE NÍVEL ULTRA-SÔNICO ( SONDA, TRANSMISSOR E PROGRAMADOR) |  | ETA.COR.001 | Estação de Tratamento de Água Corumbá | - | Rua Recife, QD 184, Área Especial, Parque Marajó - Valparaíso de Goiás - GO | Flotadores | Flotadores - compressores de ar e válvulas de drenagem Módulos 01/02 | 2024-05-09 |  |  |  | 2024-09-18
74936 | ESTAÇÃO DE TRATAMENTO DE ÁGUA - VALPARAISO/GO MEDIDOR DE NÍVEL ULTRA-SÔNICO ( SONDA, TRANSMISSOR E PROGRAMADOR) | MEDIDOR DE NÍVEL ULTRA-SÔNICO ( SONDA, TRANSMISSOR E PROGRAMADOR) |  | ETA.COR.001 | Estação de Tratamento de Água Corumbá | - | Rua Recife, QD 184, Área Especial, Parque Marajó - Valparaíso de Goiás - GO | Flotadores | Flotadores - compressores de ar e válvulas de drenagem Módulos 01/02 | 2024-05-09 |  |  |  | 2024-09-18
74940 | ESTAÇÃO DE TRATAMENTO DE ÁGUA - VALPARAISO/GO MEDIDOR DE VAZÃO DE DOSAGEM DE ÁCIDO FLUOSSILÍCICO: TIPO VERTEDOR | MEDIDOR DE VAZÃO DE DOSAGEM DE ÁCIDO FLUOSSILÍCICO: TIPO VERTEDOR |  | ETA.COR.001 | Estação de Tratamento de Água Corumbá | - | Rua Recife, QD 184, Área Especial, Parque Marajó - Valparaíso de Goiás - GO | Sistema de flúor | Flúor - armazenamento, dosagem e elevatória de resíduos | 2024-05-09 |  |  |  | 2024-09-20
74941 | ESTAÇÃO DE TRATAMENTO DE ÁGUA - VALPARAISO/GO MEDIDOR DE VAZÃO DE DOSAGEM DE POLÍMERO NO SDL: TIPO VERTEDOR | MEDIDOR DE VAZÃO DE DOSAGEM DE POLÍMERO NO SDL: TIPO VERTEDOR |  | ETA.COR.001 | Estação de Tratamento de Água Corumbá | - | Rua Recife, QD 184, Área Especial, Parque Marajó - Valparaíso de Goiás - GO | Sistema de desidratação de lodo | SDL - dosadoras de lodo adensado e polímero | 2024-05-09 |  |  |  | 2024-09-20
74942 | ESTAÇÃO DE TRATAMENTO DE ÁGUA - VALPARAISO/GO MEDIDOR DE VAZÃO DE DOSAGEM DE POLÍMERO NO SDL: TIPO VERTEDOR | MEDIDOR DE VAZÃO DE DOSAGEM DE POLÍMERO NO SDL: TIPO VERTEDOR |  | ETA.COR.001 | Estação de Tratamento de Água Corumbá | - | Rua Recife, QD 184, Área Especial, Parque Marajó - Valparaíso de Goiás - GO | Sistema de desidratação de lodo | SDL - dosadoras de lodo adensado e polímero | 2024-05-09 |  |  |  | 2024-09-20
74945 | ESTAÇÃO DE TRATAMENTO DE ÁGUA - VALPARAISO/GO MEDIDOR DE VAZÃO DE ÁGUA TRATADA: TIPO ELETROMAGNÉTICO DE INSERÇÃO | MEDIDOR DE VAZÃO DE ÁGUA TRATADA: TIPO ELETROMAGNÉTICO DE INSERÇÃO |  | ETA.COR.001 | Estação de Tratamento de Água Corumbá | - | Rua Recife, QD 184, Área Especial, Parque Marajó - Valparaíso de Goiás - GO | Medidor de vazão - Água Bruta | Prédio - depósito de bens | 2024-05-09 |  |  |  | 2024-09-25
74947 | ESTAÇÃO DE TRATAMENTO DE ÁGUA - VALPARAISO/GO MEDIDOR DE VAZÃO DE LODO PARA CENTÍFUGA: TIPO ELETROMAGNÉTICO | MEDIDOR DE VAZÃO DE LODO PARA CENTÍFUGA: TIPO ELETROMAGNÉTICO |  | ETA.COR.001 | Estação de Tratamento de Água Corumbá | - | Rua Recife, QD 184, Área Especial, Parque Marajó - Valparaíso de Goiás - GO | Sistema de desidratação de lodo | SDL - dosadoras de lodo adensado e polímero | 2024-05-09 |  |  |  | 2024-09-20
74948 | ESTAÇÃO DE TRATAMENTO DE ÁGUA - VALPARAISO/GO MEDIDOR DE VAZÃO DE LODO PARA CENTÍFUGA: TIPO ELETROMAGNÉTICO | MEDIDOR DE VAZÃO DE LODO PARA CENTÍFUGA: TIPO ELETROMAGNÉTICO |  | ETA.COR.001 | Estação de Tratamento de Água Corumbá | - | Rua Recife, QD 184, Área Especial, Parque Marajó - Valparaíso de Goiás - GO | Sistema de desidratação de lodo | SDL - dosadoras de lodo adensado e polímero | 2024-05-09 |  |  |  | 2024-09-20
74949 | ESTAÇÃO DE TRATAMENTO DE ÁGUA - VALPARAISO/GO MONITOR DE LCD - 52 POLEGADAS | MONITOR DE LCD - 52 POLEGADAS |  | PRÉDIO ADMINISTRATIVO | Prédio Administrativo do Complexo Corumbá | - | Rua Recife, QD 184, Área Especial, Parque Marajó - Valparaíso de Goiás - GO | Prédio administrativo | Prédio - operação | 2024-05-10 |  | 2025-02-24 |  | 2024-09-23
74950 | ESTAÇÃO DE TRATAMENTO DE ÁGUA - VALPARAISO/GO MONITOR DE LCD - 52 POLEGADAS | MONITOR DE LCD - 52 POLEGADAS |  | PRÉDIO ADMINISTRATIVO | Prédio Administrativo do Complexo Corumbá | - | Rua Recife, QD 184, Área Especial, Parque Marajó - Valparaíso de Goiás - GO | Prédio administrativo | Prédio - operação | 2024-05-10 |  | 2025-02-24 |  | 2024-09-23
74960 | ESTAÇÃO DE TRATAMENTO DE ÁGUA - VALPARAISO/GO NO-BREAK MONOFÁSICO (POTÊNCIA 3 KVA / TENSÃO 220 V) | NO-BREAK MONOFÁSICO (POTÊNCIA 3 KVA / TENSÃO 220 V) |  | EAT.VLG.001 | Estação de Tratamento de Água Corumbá | - | Rua Recife, QD 184, Área Especial, Parque Marajó - Valparaíso de Goiás - GO | Elevatória de água tratada | EAT - sala de cubículo | 2024-05-09 |  |  |  | 2024-09-30
74974 | ESTAÇÃO DE TRATAMENTO DE ÁGUA - VALPARAISO/GO ANALISADOR DE PH COM INTERFACE DE COMUNICAÇÃO EM REDE | ANALISADOR DE PH COM INTERFACE DE COMUNICAÇÃO EM REDE |  | ETA.COR.001 | Estação de Tratamento de Água Corumbá | - | Rua Recife, QD 184, Área Especial, Parque Marajó - Valparaíso de Goiás - GO | Flotadores | Flotador 03 - removedor(es) de lodo | 2024-05-10 |  |  |  | 2024-09-23
74975 | ESTAÇÃO DE TRATAMENTO DE ÁGUA - VALPARAISO/GO ANALISADOR DE PH COM INTERFACE DE COMUNICAÇÃO EM REDE | ANALISADOR DE PH COM INTERFACE DE COMUNICAÇÃO EM REDE |  | ETA.COR.001 | Estação de Tratamento de Água Corumbá | - | Rua Recife, QD 184, Área Especial, Parque Marajó - Valparaíso de Goiás - GO | Flotadores | Flotador 04 - removedor(es) de lodo | 2024-05-10 |  |  |  | 2024-09-23
74977 | ESTAÇÃO DE TRATAMENTO DE ÁGUA - VALPARAISO/GO ANALISADOR DE PH COM INTERFACE DE COMUNICAÇÃO EM REDE | ANALISADOR DE PH COM INTERFACE DE COMUNICAÇÃO EM REDE |  | ETA.COR.001 | Estação de Tratamento de Água Corumbá | - | Rua Recife, QD 184, Área Especial, Parque Marajó - Valparaíso de Goiás - GO | Flotadores | Flotador 06 - removedor(es) de lodo | 2024-05-10 |  |  |  | 2024-09-30
74978 | ESTAÇÃO DE TRATAMENTO DE ÁGUA - VALPARAISO/GO ANALISADOR DE PH COM INTERFACE DE COMUNICAÇÃO EM REDE | ANALISADOR DE PH COM INTERFACE DE COMUNICAÇÃO EM REDE |  | ETA.COR.001 | Estação de Tratamento de Água Corumbá | - | Rua Recife, QD 184, Área Especial, Parque Marajó - Valparaíso de Goiás - GO | Flotadores | Flotador 07 - removedor(es) de lodo | 2024-05-10 |  |  |  | 2024-09-23
74979 | ESTAÇÃO DE TRATAMENTO DE ÁGUA - VALPARAISO/GO ANALISADOR DE PH COM INTERFACE DE COMUNICAÇÃO EM REDE | ANALISADOR DE PH COM INTERFACE DE COMUNICAÇÃO EM REDE |  | ETA.COR.001 | Estação de Tratamento de Água Corumbá | - | Rua Recife, QD 184, Área Especial, Parque Marajó - Valparaíso de Goiás - GO | Flotadores | Flotador 08 - removedor(es) de lodo | 2024-05-10 |  |  |  | 2024-09-23
74983 | ESTAÇÃO DE RECALQUE - ÁGUA - DF ATUADOR ELETRICO INTELIGENTE PARA VALVULA, 1/4 DE VOLTA, MOTOR 380 VAC | ATUADOR ELETRICO INTELIGENTE PARA VALVULA, 1/4 DE VOLTA, MOTOR 380 VAC |  | ETA.COR.001 | Estação de Tratamento de Água Corumbá | - | Rua Recife, QD 184, Área Especial, Parque Marajó - Valparaíso de Goiás - GO | Flotadores | Flotadores - elevatórias de água saturada Módulos 01/02 | 2024-05-09 |  |  |  | 2024-09-18
74984 | ESTAÇÃO DE RECALQUE - ÁGUA - DF ATUADOR ELETRICO INTELIGENTE PARA VALVULA, 1/4 DE VOLTA, MOTOR 380 VAC | ATUADOR ELETRICO INTELIGENTE PARA VALVULA, 1/4 DE VOLTA, MOTOR 380 VAC |  | ETA.COR.001 | Estação de Tratamento de Água Corumbá | - | Rua Recife, QD 184, Área Especial, Parque Marajó - Valparaíso de Goiás - GO | Flotadores | Flotadores - elevatórias de água saturada Módulos 01/02 | 2024-05-09 |  |  |  | 2024-09-18
74986 | ESTAÇÃO DE RECALQUE - ÁGUA - DF ATUADOR ELETRICO INTELIGENTE PARA VALVULA, 1/4 DE VOLTA, MOTOR 380 VAC | ATUADOR ELETRICO INTELIGENTE PARA VALVULA, 1/4 DE VOLTA, MOTOR 380 VAC |  | ETA.COR.001 | Estação de Tratamento de Água Corumbá | - | Rua Recife, QD 184, Área Especial, Parque Marajó - Valparaíso de Goiás - GO | Flotadores | Flotadores - elevatórias de água saturada Módulos 01/02 | 2024-05-09 |  |  |  | 2024-09-18
74987 | ESTAÇÃO DE RECALQUE - ÁGUA - DF ATUADOR ELETRICO INTELIGENTE PARA VALVULA, 1/4 DE VOLTA, MOTOR 380 VAC | ATUADOR ELETRICO INTELIGENTE PARA VALVULA, 1/4 DE VOLTA, MOTOR 380 VAC |  | ETA.COR.001 | Estação de Tratamento de Água Corumbá | - | Rua Recife, QD 184, Área Especial, Parque Marajó - Valparaíso de Goiás - GO | Flotadores | Flotadores - compressores de ar e válvulas de drenagem Módulos 01/02 | 2024-05-09 |  |  |  | 2024-09-18
74989 | ESTAÇÃO DE RECALQUE - ÁGUA - DF NO-BREAK ONLINE, 6000 VA, SAÍDA 220V | NO-BREAK ONLINE, 6000 VA, SAÍDA 220V |  | ETA.COR.001 | Elevatória de Água Tratada Valparaíso de Goiás | - | Rua Recife, QD 184, Área Especial, Parque Marajó - Valparaíso de Goiás - GO | Elevatória de água tratada | EAT - sala de cubículo | 2024-05-09 |  |  |  | 2024-09-30
67874 | ESTAÇÃO DE TRATAMENTO DE ÁGUA - VALPARAISO/GO BOMBA CENTRÍFUGA DE RECIRCULAÇÃO- COMPÕE SISTEMA DE HIDRÓXIDO DE CÁLCIO EM SUSPENSÃO AQUOSA | BOMBA CENTRÍFUGA DE RECIRCULAÇÃO- COMPÕE SISTEMA DE HIDRÓXIDO DE CÁLCIO EM SUSPENSÃO AQUOSA |  | ETA.COR.001 | Estação de Tratamento de Água Corumbá | - | Rua Recife, QD 184, Área Especial, Parque Marajó - Valparaíso de Goiás - GO | Sistema de cal em suspensão | Cal em suspensão - bombas de dosagem e recirculação | 2024-05-10 |  |  |  | 2024-09-20
74951 | ESTAÇÃO DE TRATAMENTO DE ÁGUA - VALPARAISO/GO NO-BREAK MONOFÁSICO (POTÊNCIA 3 KVA / TENSÃO 220 V) | NO-BREAK MONOFÁSICO (POTÊNCIA 3 KVA / TENSÃO 220 V) |  | ETA.COR.001 | Elevatória de Água Tratada Valparaíso de Goiás | - | Rua Recife, QD 184, Área Especial, Parque Marajó - Valparaíso de Goiás - GO | Casa de química | Casa de química - preparo e dosagem de permanganato e polímero | 2024-05-10 |  |  |  | 2024-09-20
74952 | ESTAÇÃO DE TRATAMENTO DE ÁGUA - VALPARAISO/GO NO-BREAK MONOFÁSICO (POTÊNCIA 3 KVA / TENSÃO 220 V) | NO-BREAK MONOFÁSICO (POTÊNCIA 3 KVA / TENSÃO 220 V) |  | ETA.COR.001 | Elevatória de Água Tratada Valparaíso de Goiás | - | Rua Recife, QD 184, Área Especial, Parque Marajó - Valparaíso de Goiás - GO | Sistema de cloro | Cloro - elevatórias de injeção de cloro | 2024-05-10 |  |  |  | 2024-09-20
74953 | ESTAÇÃO DE TRATAMENTO DE ÁGUA - VALPARAISO/GO NO-BREAK MONOFÁSICO (POTÊNCIA 3 KVA / TENSÃO 220 V) | NO-BREAK MONOFÁSICO (POTÊNCIA 3 KVA / TENSÃO 220 V) |  | ETA.COR.001 | Elevatória de Água Tratada Valparaíso de Goiás | - | Rua Recife, QD 184, Área Especial, Parque Marajó - Valparaíso de Goiás - GO | Filtros | Filtros - Galeria dos CCMs | 2024-05-10 |  |  |  | 2024-09-23
74954 | ESTAÇÃO DE TRATAMENTO DE ÁGUA - VALPARAISO/GO NO-BREAK MONOFÁSICO (POTÊNCIA 3 KVA / TENSÃO 220 V) | NO-BREAK MONOFÁSICO (POTÊNCIA 3 KVA / TENSÃO 220 V) |  | ETA.COR.001 | Estação de Tratamento de Água Corumbá | - | Rua Recife, QD 184, Área Especial, Parque Marajó - Valparaíso de Goiás - GO | Analisadores - Água Bruta | Filtros - Galeria dos CCMs | 2024-05-09 |  |  |  | 2024-09-23
74955 | ESTAÇÃO DE TRATAMENTO DE ÁGUA - VALPARAISO/GO NO-BREAK MONOFÁSICO (POTÊNCIA 3 KVA / TENSÃO 220 V) | NO-BREAK MONOFÁSICO (POTÊNCIA 3 KVA / TENSÃO 220 V) |  | ETA.COR.001 | Elevatória de Água Tratada Valparaíso de Goiás | - | Rua Recife, QD 184, Área Especial, Parque Marajó - Valparaíso de Goiás - GO | Filtros | Filtros - Galeria dos CCMs | 2024-05-10 |  |  |  | 2024-09-23
74956 | ESTAÇÃO DE TRATAMENTO DE ÁGUA - VALPARAISO/GO NO-BREAK MONOFÁSICO (POTÊNCIA 3 KVA / TENSÃO 220 V) | NO-BREAK MONOFÁSICO (POTÊNCIA 3 KVA / TENSÃO 220 V) |  | ETA.COR.001 | Elevatória de Água Tratada Valparaíso de Goiás | - | Rua Recife, QD 184, Área Especial, Parque Marajó - Valparaíso de Goiás - GO | Filtros | Filtros - Galeria dos CCMs | 2024-05-10 |  |  |  | 2024-09-18
74957 | ESTAÇÃO DE TRATAMENTO DE ÁGUA - VALPARAISO/GO NO-BREAK MONOFÁSICO (POTÊNCIA 3 KVA / TENSÃO 220 V) | NO-BREAK MONOFÁSICO (POTÊNCIA 3 KVA / TENSÃO 220 V) |  | ETA.COR.001 | Elevatória de Água Tratada Valparaíso de Goiás | - | Rua Recife, QD 184, Área Especial, Parque Marajó - Valparaíso de Goiás - GO | TAPQ | TAPQ - elevatórias de água potável e amostragem | 2024-05-09 |  |  |  | 2024-09-20
74959 | ESTAÇÃO DE TRATAMENTO DE ÁGUA - VALPARAISO/GO NO-BREAK MONOFÁSICO (POTÊNCIA 3 KVA / TENSÃO 220 V) | NO-BREAK MONOFÁSICO (POTÊNCIA 3 KVA / TENSÃO 220 V) |  | ETA.COR.001 | Elevatória de Água Tratada Valparaíso de Goiás | - | Rua Recife, QD 184, Área Especial, Parque Marajó - Valparaíso de Goiás - GO | Tanques de reciclo | Tanque reciclo - elevatória, turbidimetro e med. de nível e vazão | 2024-05-09 |  |  |  | 2024-09-30
74961 | ESTAÇÃO DE TRATAMENTO DE ÁGUA - VALPARAISO/GO NO-BREAK ONLINE, 6000 VA, SAÍDA 220V | NO-BREAK ONLINE, 6000 VA, SAÍDA 220V |  | ETA.COR.001 | Elevatória de Água Tratada Valparaíso de Goiás | - | Rua Recife, QD 184, Área Especial, Parque Marajó - Valparaíso de Goiás - GO | Analisadores - Água Bruta | Bloco hidráulico - analisadores d'água bruta | 2024-05-09 |  |  |  | 2024-09-18
74966 | ESTAÇÃO DE TRATAMENTO DE ÁGUA - VALPARAISO/GO ANALISADOR DE CLORO RRESIDUAL COM INTERFACE DE COMUNICAÇÃO | ANALISADOR DE CLORO RRESIDUAL COM INTERFACE DE COMUNICAÇÃO |  | ETA.COR.001 | Elevatória de Água Tratada Valparaíso de Goiás | - | Rua Recife, QD 184, Área Especial, Parque Marajó - Valparaíso de Goiás - GO | Analisadores - Água Bruta | Flotadores - compressores de ar e válvulas de drenagem Módulos 03/04 | 2024-05-09 |  |  |  | 2024-09-18
74970 | ESTAÇÃO DE TRATAMENTO DE ÁGUA - VALPARAISO/GO ANALISADOR DE COAGULANTE COM INTERFACE DE COMUNICAÇÃO EM REDE | ANALISADOR DE COAGULANTE COM INTERFACE DE COMUNICAÇÃO EM REDE |  | ETA.COR.001 | Elevatória de Água Tratada Valparaíso de Goiás | - | Rua Recife, QD 184, Área Especial, Parque Marajó - Valparaíso de Goiás - GO | Analisadores - Água Bruta | Bloco hidráulico - analisadores d'água bruta | 2024-05-09 |  |  |  | 2024-09-18
79074 | ESTAÇÃO DE TRATAMENTO DE ÁGUA - VALPARAISO/GO MEDIDOR DE NÍVEL | MEDIDOR DE NÍVEL |  | ETA.COR.001 | Estação de Tratamento de Água Corumbá | - | Rua Recife, QD 184, Área Especial, Parque Marajó - Valparaíso de Goiás - GO | TAPQ | TAPQ - elevatórias de água potável e amostragem | 2024-05-09 |  |  |  | 2024-09-20
79075 | ESTAÇÃO DE TRATAMENTO DE ÁGUA - VALPARAISO/GO MEDIDOR DE NÍVEL | MEDIDOR DE NÍVEL |  | ETA.COR.001 | Estação de Tratamento de Água Corumbá | - | Rua Recife, QD 184, Área Especial, Parque Marajó - Valparaíso de Goiás - GO | TAPQ | TAPQ - elevatórias de água potável e amostragem | 2024-05-09 |  |  |  | 2024-09-20
79076 | ESTAÇÃO DE TRATAMENTO DE ÁGUA - VALPARAISO/GO MEDIDOR DE TURBIDEZ | MEDIDOR DE TURBIDEZ |  | ETA.COR.001 | Estação de Tratamento de Água Corumbá | - | Rua Recife, QD 184, Área Especial, Parque Marajó - Valparaíso de Goiás - GO | Flotadores | Flotador 01 - removedor(es) de lodo | 2024-05-10 |  |  |  | 2024-09-23
79077 | ESTAÇÃO DE TRATAMENTO DE ÁGUA - VALPARAISO/GO MEDIDOR DE TURBIDEZ | MEDIDOR DE TURBIDEZ |  | ETA.COR.001 | Estação de Tratamento de Água Corumbá | - | Rua Recife, QD 184, Área Especial, Parque Marajó - Valparaíso de Goiás - GO | Flotadores | Flotador 03 - removedor(es) de lodo | 2024-05-10 |  |  |  | 2024-09-23
79078 | ESTAÇÃO DE TRATAMENTO DE ÁGUA - VALPARAISO/GO MEDIDOR DE TURBIDEZ | MEDIDOR DE TURBIDEZ |  | ETA.COR.001 | Estação de Tratamento de Água Corumbá | - | Rua Recife, QD 184, Área Especial, Parque Marajó - Valparaíso de Goiás - GO | Flotadores | Flotador 04 - removedor(es) de lodo | 2024-05-10 |  |  |  | 2024-09-23
79079 | ESTAÇÃO DE TRATAMENTO DE ÁGUA - VALPARAISO/GO MEDIDOR DE TURBIDEZ | MEDIDOR DE TURBIDEZ |  | ETA.COR.001 | Estação de Tratamento de Água Corumbá | - | Rua Recife, QD 184, Área Especial, Parque Marajó - Valparaíso de Goiás - GO | Flotadores | Flotador 02 - removedor(es) de lodo | 2024-05-10 |  |  |  | 2024-09-23
79080 | ESTAÇÃO DE TRATAMENTO DE ÁGUA - VALPARAISO/GO MEDIDOR DE PRESSÃO | MEDIDOR DE PRESSÃO |  | ETA.COR.001 | Estação de Tratamento de Água Corumbá | - | Rua Recife, QD 184, Área Especial, Parque Marajó - Valparaíso de Goiás - GO | Flotadores | Flotadores - elevatórias de água saturada Módulos 01/02 | 2024-05-09 |  |  |  | 2024-09-18
79081 | ESTAÇÃO DE TRATAMENTO DE ÁGUA - VALPARAISO/GO MEDIDOR DE PRESSÃO | MEDIDOR DE PRESSÃO |  | ETA.COR.001 | Estação de Tratamento de Água Corumbá | - | Rua Recife, QD 184, Área Especial, Parque Marajó - Valparaíso de Goiás - GO | Flotadores | Flotadores - elevatórias de água saturada Módulos 01/02 | 2024-05-09 |  |  |  | 2024-09-18
79082 | ESTAÇÃO DE TRATAMENTO DE ÁGUA - VALPARAISO/GO MEDIDOR DE PRESSÃO | MEDIDOR DE PRESSÃO |  | ETA.COR.001 | Estação de Tratamento de Água Corumbá | - | Rua Recife, QD 184, Área Especial, Parque Marajó - Valparaíso de Goiás - GO | Flotadores | Flotadores - elevatórias de água saturada Módulos 01/02 | 2024-05-09 |  |  |  | 2024-09-18
79083 | ESTAÇÃO DE TRATAMENTO DE ÁGUA - VALPARAISO/GO MEDIDOR DE PRESSÃO | MEDIDOR DE PRESSÃO |  | ETA.COR.001 | Estação de Tratamento de Água Corumbá | - | Rua Recife, QD 184, Área Especial, Parque Marajó - Valparaíso de Goiás - GO | Flotadores | Flotadores - elevatórias de água saturada Módulos 01/02 | 2024-05-09 |  |  |  | 2024-09-18
79084 | ESTAÇÃO DE TRATAMENTO DE ÁGUA - VALPARAISO/GO MEDIDOR DE PRESSÃO | MEDIDOR DE PRESSÃO |  | ETA.COR.001 | Estação de Tratamento de Água Corumbá | - | Rua Recife, QD 184, Área Especial, Parque Marajó - Valparaíso de Goiás - GO | Flotadores | Flotadores - elevatórias de água saturada Módulos 01/02 | 2024-05-09 |  |  |  | 2024-09-18
79085 | ESTAÇÃO DE TRATAMENTO DE ÁGUA - VALPARAISO/GO ATUADOR ELETRICO, MARCA: COESTER, MODELO CSR12M, N° DE SÉRIE 29497. | ATUADOR ELETRICO, MARCA: COESTER, MODELO CSR12M, N° DE SÉRIE 29497. |  | ETA.COR.001 | Estação de Tratamento de Água Corumbá | - | Rua Recife, QD 184, Área Especial, Parque Marajó - Valparaíso de Goiás - GO | Filtros | Filtro 02 - válvulas de ar, água filtrada, lavagem e drenagem | 2024-05-09 |  |  |  | 2024-09-23
79086 | ESTAÇÃO DE TRATAMENTO DE ÁGUA - VALPARAISO/GO ATUADOR ELETRICO MARCA: COESTER, MODELO: CSR12M, N° DE SÉRIE: 29499. | ATUADOR ELETRICO MARCA: COESTER, MODELO: CSR12M, N° DE SÉRIE: 29499. |  | ETA.COR.001 | Estação de Tratamento de Água Corumbá | - | Rua Recife, QD 184, Área Especial, Parque Marajó - Valparaíso de Goiás - GO | Filtros | Filtro 03 - válvulas de ar, água filtrada, lavagem e drenagem | 2024-05-09 |  |  |  | 2024-09-23
79087 | ESTAÇÃO DE TRATAMENTO DE ÁGUA - VALPARAISO/GO ATUADOR ELETRICO, MARCA: COESTER, MODELO: CSR12M, N° DE SÉRIE: 29501. | ATUADOR ELETRICO, MARCA: COESTER, MODELO: CSR12M, N° DE SÉRIE: 29501. |  | ETA.COR.001 | Estação de Tratamento de Água Corumbá | - | Rua Recife, QD 184, Área Especial, Parque Marajó - Valparaíso de Goiás - GO | Filtros | Filtro 04 - válvulas de ar, água filtrada, lavagem e drenagem | 2024-05-09 |  |  |  | 2024-09-27
79088 | ESTAÇÃO DE TRATAMENTO DE ÁGUA - VALPARAISO/GO ATUADOR ELETRICO, MARCA: COESTER, MODELO: CSR12M, N° DE SÉRIE: 29495. | ATUADOR ELETRICO, MARCA: COESTER, MODELO: CSR12M, N° DE SÉRIE: 29495. |  | ETA.COR.001 | Estação de Tratamento de Água Corumbá | - | Rua Recife, QD 184, Área Especial, Parque Marajó - Valparaíso de Goiás - GO | Filtros | Filtro 01 - válvulas de ar, água filtrada, lavagem e drenagem | 2024-05-09 |  |  |  | 2024-09-23
79089 | ESTAÇÃO DE TRATAMENTO DE ÁGUA - VALPARAISO/GO ATUADOR ELETRICO, MARCA: COESTER, MODELO: CSR12M, N° DE SÉRIE: 29494. | ATUADOR ELETRICO, MARCA: COESTER, MODELO: CSR12M, N° DE SÉRIE: 29494. |  | ETA.COR.001 | Estação de Tratamento de Água Corumbá | - | Rua Recife, QD 184, Área Especial, Parque Marajó - Valparaíso de Goiás - GO | Filtros | Filtro 01 - válvulas de ar, água filtrada, lavagem e drenagem | 2024-05-09 |  |  |  | 2024-09-30
79090 | ESTAÇÃO DE TRATAMENTO DE ÁGUA - VALPARAISO/GO ATUADOR ELETRICO, MARCA: COESTER, MODELO: CSR12M. N° DE SÉRIE: 29496. | ATUADOR ELETRICO, MARCA: COESTER, MODELO: CSR12M. N° DE SÉRIE: 29496. |  | ETA.COR.001 | Estação de Tratamento de Água Corumbá | - | Rua Recife, QD 184, Área Especial, Parque Marajó - Valparaíso de Goiás - GO | Filtros | Filtro 02 - válvulas de ar, água filtrada, lavagem e drenagem | 2024-05-09 |  |  |  | 2024-09-30
79091 | ESTAÇÃO DE TRATAMENTO DE ÁGUA - VALPARAISO/GO ATUADOR ELETRICO, MARCA: COESTER, MODELO: CSR12M, N° DE SÉRIE: 29498. | ATUADOR ELETRICO, MARCA: COESTER, MODELO: CSR12M, N° DE SÉRIE: 29498. |  | ETA.COR.001 | Estação de Tratamento de Água Corumbá | - | Rua Recife, QD 184, Área Especial, Parque Marajó - Valparaíso de Goiás - GO | Filtros | Filtro 03 - válvulas de ar, água filtrada, lavagem e drenagem | 2024-05-09 |  |  |  | 2024-09-30
79092 | ESTAÇÃO DE TRATAMENTO DE ÁGUA - VALPARAISO/GO ATUADOR ELETRICO, MARCA: COESTER, MODELO: CSR12M, N° DE SÉRIE: 29500. | ATUADOR ELETRICO, MARCA: COESTER, MODELO: CSR12M, N° DE SÉRIE: 29500. |  | ETA.COR.001 | Estação de Tratamento de Água Corumbá | - | Rua Recife, QD 184, Área Especial, Parque Marajó - Valparaíso de Goiás - GO | Filtros | Filtro 04 - válvulas de ar, água filtrada, lavagem e drenagem | 2024-05-09 |  |  |  | 2024-09-30
79093 | ESTAÇÃO DE TRATAMENTO DE ÁGUA - VALPARAISO/GO ATUADOR ELETRICO, MARCA: COESTER, MODELO: CSR12M, N° DE SÉRIE: 29503. | ATUADOR ELETRICO, MARCA: COESTER, MODELO: CSR12M, N° DE SÉRIE: 29503. |  | ETA.COR.001 | Estação de Tratamento de Água Corumbá | - | Rua Recife, QD 184, Área Especial, Parque Marajó - Valparaíso de Goiás - GO | Flotadores | Flotadores 01/02 - elevatórias de lodo flotado e válvulas | 2024-05-09 |  |  |  | 2024-09-20
79094 | ESTAÇÃO DE TRATAMENTO DE ÁGUA - VALPARAISO/GO ATUADOR ELETRICO, MARCA: COESTER, MODELO: CSR12M, N° DE SÉRIE: 29502. | ATUADOR ELETRICO, MARCA: COESTER, MODELO: CSR12M, N° DE SÉRIE: 29502. |  | ETA.COR.001 | Estação de Tratamento de Água Corumbá | - | Rua Recife, QD 184, Área Especial, Parque Marajó - Valparaíso de Goiás - GO | Flotadores | Flotadores 01/02 - elevatórias de lodo flotado e válvulas | 2024-05-09 |  |  |  | 2024-09-20
79095 | ESTAÇÃO DE TRATAMENTO DE ÁGUA - VALPARAISO/GO ATUADOR ELETRICO, MARCA COESTER, N° DE SÉRIE: 29436 | ATUADOR ELETRICO, MARCA COESTER, N° DE SÉRIE: 29436 |  | ETA.COR.001 | Estação de Tratamento de Água Corumbá | - | Rua Recife, QD 184, Área Especial, Parque Marajó - Valparaíso de Goiás - GO | TAPQ | TAPQ - atuadores das comportas de entrada e saída | 2024-05-09 |  |  |  | 2024-09-30
79096 | ESTAÇÃO DE TRATAMENTO DE ÁGUA - VALPARAISO/GO ATUADOR ELETRICO, MARCA: COESTER, N° DE SÉRIE: 29437 | ATUADOR ELETRICO, MARCA: COESTER, N° DE SÉRIE: 29437 |  | ETA.COR.001 | Estação de Tratamento de Água Corumbá | - | Rua Recife, QD 184, Área Especial, Parque Marajó - Valparaíso de Goiás - GO | TAPQ | TAPQ - atuadores das comportas de entrada e saída | 2024-05-09 |  |  |  | 2024-09-30
79097 | ESTAÇÃO DE TRATAMENTO DE ÁGUA - VALPARAISO/GO PAINEL ELÉTRICO COMPORTAS. | PAINEL ELÉTRICO COMPORTAS. |  | ETA.COR.001 | Estação de Tratamento de Água Corumbá | - | Rua Recife, QD 184, Área Especial, Parque Marajó - Valparaíso de Goiás - GO | Floculadores | Floculador 07 - turbinas e comportas | 2024-05-10 |  |  |  | 2024-09-23
79098 | ESTAÇÃO DE TRATAMENTO DE ÁGUA - VALPARAISO/GO PAINEL ELÉTRICO COMPORTAS - COM-301-5, COM 301-6, COM 302-5 E COM 302-5 | PAINEL ELÉTRICO COMPORTAS - COM-301-5, COM 301-6, COM 302-5 E COM 302-5 |  | ETA.COR.001 | Estação de Tratamento de Água Corumbá | - | Rua Recife, QD 184, Área Especial, Parque Marajó - Valparaíso de Goiás - GO | Floculadores | Floculador 05 - turbinas e comportas | 2024-05-10 |  |  |  | 2024-09-23
79099 | ESTAÇÃO DE TRATAMENTO DE ÁGUA - VALPARAISO/GO BANCO AUTOMATICO DE CAPACITOR - HANAMEC - 250KVAR - LOCALIZADO NA SUBESTAÇÃO 02 DA ETA.COR.001 | BANCO AUTOMATICO DE CAPACITOR - HANAMEC - 250KVAR - LOCALIZADO NA SUBESTAÇÃO 02 DA ETA.COR.001 |  | ETA.COR.001 | Estação de Tratamento de Água Corumbá | - | Rua Recife, QD 184, Área Especial, Parque Marajó - Valparaíso de Goiás - GO | Subestação elétrica | Subestação 02 - próximo ao SDL | 2024-05-10 |  |  |  | 2024-09-30
79100 | ESTAÇÃO DE TRATAMENTO DE ÁGUA - VALPARAISO/GO BANCO AUTOMATICO DE CAPACITOR - HANAMEC - 450KVAR - LOCALIZADO NA SUBESTAÇÃO 01 DA ETA.COR.001 | BANCO AUTOMATICO DE CAPACITOR - HANAMEC - 450KVAR - LOCALIZADO NA SUBESTAÇÃO 01 DA ETA.COR.001 |  | ETA.COR.001 | Estação de Tratamento de Água Corumbá | - | Rua Recife, QD 184, Área Especial, Parque Marajó - Valparaíso de Goiás - GO | Subestação elétrica | Subestação 01 - próximo ao bloco hidraúlico | 2024-05-10 |  |  |  | 2024-09-30
79101 | ESTAÇÃO DE TRATAMENTO DE ÁGUA - VALPARAISO/GO MEDIDOR DE PH/TURBIDEZ | MEDIDOR DE PH/TURBIDEZ |  | ETA.COR.001 | Estação de Tratamento de Água Corumbá | - | Rua Recife, QD 184, Área Especial, Parque Marajó - Valparaíso de Goiás - GO | Filtros | Filtro 03 - turbidimetro e med. taxa de filtração | 2024-05-09 |  |  |  | 2024-09-23
79102 | ESTAÇÃO DE TRATAMENTO DE ÁGUA - VALPARAISO/GO MEDIDOR DE PH/TURBIDEZ | MEDIDOR DE PH/TURBIDEZ |  | ETA.COR.001 | Estação de Tratamento de Água Corumbá | - | Rua Recife, QD 184, Área Especial, Parque Marajó - Valparaíso de Goiás - GO | Filtros | Filtro 02 - turbidimetro e med. taxa de filtração | 2024-05-09 |  |  |  | 2024-09-23
79103 | ESTAÇÃO DE TRATAMENTO DE ÁGUA - VALPARAISO/GO MEDIDOR DE PH/TURBIDEZ | MEDIDOR DE PH/TURBIDEZ |  | ETA.COR.001 | Estação de Tratamento de Água Corumbá | - | Rua Recife, QD 184, Área Especial, Parque Marajó - Valparaíso de Goiás - GO | Filtros | Filtro 01 - turbidimetro e med. taxa de filtração | 2024-05-09 |  |  |  | 2024-09-23
79104 | ESTAÇÃO DE TRATAMENTO DE ÁGUA - VALPARAISO/GO MEDIDOR DE PH/TURBIDEZ | MEDIDOR DE PH/TURBIDEZ |  | ETA.COR.001 | Estação de Tratamento de Água Corumbá | - | Rua Recife, QD 184, Área Especial, Parque Marajó - Valparaíso de Goiás - GO | TAPQ | TAPQ - elevatórias de água potável e amostragem | 2024-05-09 |  |  |  | 2024-09-20
79107 | ESTAÇÃO DE TRATAMENTO DE ÁGUA - VALPARAISO/GO VÁLVULAS MOTORIZADAS SISTEMA DE DOSAGEM. | VÁLVULAS MOTORIZADAS SISTEMA DE DOSAGEM. |  | ETA.COR.001 | Estação de Tratamento de Água Corumbá | - | Rua Recife, QD 184, Área Especial, Parque Marajó - Valparaíso de Goiás - GO | Sistema coagulante | Coagulante - armazenamento e dosagem | 2024-05-10 |  |  |  | 2024-09-30
79108 | ESTAÇÃO DE TRATAMENTO DE ÁGUA - VALPARAISO/GO VÁLVULAS MOTORIZADAS SISTEMA DE DOSAGEM. | VÁLVULAS MOTORIZADAS SISTEMA DE DOSAGEM. |  | ETA.COR.001 | Estação de Tratamento de Água Corumbá | - | Rua Recife, QD 184, Área Especial, Parque Marajó - Valparaíso de Goiás - GO | Sistema coagulante | Coagulante - armazenamento e dosagem | 2024-05-10 |  |  |  | 2024-09-30
79109 | ESTAÇÃO DE TRATAMENTO DE ÁGUA - VALPARAISO/GO VÁLVULAS MOTORIZADAS SISTEMA DE DOSAGEM. | VÁLVULAS MOTORIZADAS SISTEMA DE DOSAGEM. |  | ETA.COR.001 | Estação de Tratamento de Água Corumbá | - | Rua Recife, QD 184, Área Especial, Parque Marajó - Valparaíso de Goiás - GO | Sistema coagulante | Coagulante - armazenamento e dosagem | 2024-05-10 |  |  |  | 2024-09-30
79110 | ESTAÇÃO DE TRATAMENTO DE ÁGUA - VALPARAISO/GO VÁLVULAS MOTORIZADAS SISTEMA DE DOSAGEM. | VÁLVULAS MOTORIZADAS SISTEMA DE DOSAGEM. |  | ETA.COR.001 | Estação de Tratamento de Água Corumbá | - | Rua Recife, QD 184, Área Especial, Parque Marajó - Valparaíso de Goiás - GO | Sistema coagulante | Coagulante - armazenamento e dosagem | 2024-05-10 |  |  |  | 2024-09-30
79111 | ESTAÇÃO DE TRATAMENTO DE ÁGUA - VALPARAISO/GO VÁLVULAS MOTORIZADAS SISTEMA DE DOSAGEM. | VÁLVULAS MOTORIZADAS SISTEMA DE DOSAGEM. |  | ETA.COR.001 | Estação de Tratamento de Água Corumbá | - | Rua Recife, QD 184, Área Especial, Parque Marajó - Valparaíso de Goiás - GO | Casa de química | Casa de química - preparo e dosagem de permanganato e polímero | 2024-05-10 |  |  |  | 2024-09-20
79112 | ESTAÇÃO DE TRATAMENTO DE ÁGUA - VALPARAISO/GO VÁLVULAS MOTORIZADAS SISTEMA DE DOSAGEM. | VÁLVULAS MOTORIZADAS SISTEMA DE DOSAGEM. |  | ETA.COR.001 | Estação de Tratamento de Água Corumbá | - | Rua Recife, QD 184, Área Especial, Parque Marajó - Valparaíso de Goiás - GO | Casa de química | Casa de química - preparo e dosagem de permanganato e polímero | 2024-05-10 |  |  |  | 2024-09-20
79113 | ESTAÇÃO DE TRATAMENTO DE ÁGUA - VALPARAISO/GO VÁLVULAS MOTORIZADAS SISTEMA DE DOSAGEM. | VÁLVULAS MOTORIZADAS SISTEMA DE DOSAGEM. |  | ETA.COR.001 | Estação de Tratamento de Água Corumbá | - | Rua Recife, QD 184, Área Especial, Parque Marajó - Valparaíso de Goiás - GO | Sistema de carvão ativado | Carvão - armazenamento e dosagem | 2024-05-10 |  |  |  | 2024-09-20
79114 | ESTAÇÃO DE TRATAMENTO DE ÁGUA - VALPARAISO/GO VÁLVULAS MOTORIZADAS SISTEMA DE DOSAGEM. | VÁLVULAS MOTORIZADAS SISTEMA DE DOSAGEM. |  | ETA.COR.001 | Estação de Tratamento de Água Corumbá | - | Rua Recife, QD 184, Área Especial, Parque Marajó - Valparaíso de Goiás - GO | Sistema de carvão ativado | Carvão - armazenamento e dosagem | 2024-05-10 |  |  |  | 2024-09-20
79115 | ESTAÇÃO DE TRATAMENTO DE ÁGUA - VALPARAISO/GO VÁLVULAS MOTORIZADAS SISTEMA DE DOSAGEM. | VÁLVULAS MOTORIZADAS SISTEMA DE DOSAGEM. |  | ETA.COR.001 | Estação de Tratamento de Água Corumbá | - | Rua Recife, QD 184, Área Especial, Parque Marajó - Valparaíso de Goiás - GO | Sistema de carvão ativado | Carvão - armazenamento e dosagem | 2024-05-10 |  |  |  | 2024-09-20
79116 | ESTAÇÃO DE TRATAMENTO DE ÁGUA - VALPARAISO/GO VÁLVULAS MOTORIZADAS SISTEMA DE DOSAGEM. | VÁLVULAS MOTORIZADAS SISTEMA DE DOSAGEM. |  | ETA.COR.001 | Estação de Tratamento de Água Corumbá | - | Rua Recife, QD 184, Área Especial, Parque Marajó - Valparaíso de Goiás - GO | Sistema de carvão ativado | Carvão - armazenamento e dosagem | 2024-05-10 |  |  |  | 2024-09-20
79117 | ESTAÇÃO DE TRATAMENTO DE ÁGUA - VALPARAISO/GO VÁLVULAS MOTORIZADAS SISTEMA DE DOSAGEM. | VÁLVULAS MOTORIZADAS SISTEMA DE DOSAGEM. |  | ETA.COR.001 | Estação de Tratamento de Água Corumbá | - | Rua Recife, QD 184, Área Especial, Parque Marajó - Valparaíso de Goiás - GO | Sistema de flúor | Prédio - depósito de bens | 2024-05-09 |  |  |  | 2024-09-25
79118 | ESTAÇÃO DE TRATAMENTO DE ÁGUA - VALPARAISO/GO VÁLVULAS MOTORIZADAS SISTEMA DE DOSAGEM. | VÁLVULAS MOTORIZADAS SISTEMA DE DOSAGEM. |  | ETA.COR.001 | Estação de Tratamento de Água Corumbá | - | Rua Recife, QD 184, Área Especial, Parque Marajó - Valparaíso de Goiás - GO | Sistema de flúor | Prédio - depósito de bens | 2024-05-09 |  |  |  | 2024-09-25
79119 | ESTAÇÃO DE TRATAMENTO DE ÁGUA - VALPARAISO/GO VÁLVULAS MOTORIZADAS SISTEMA DE DOSAGEM. | VÁLVULAS MOTORIZADAS SISTEMA DE DOSAGEM. |  | ETA.COR.001 | Estação de Tratamento de Água Corumbá | - | Rua Recife, QD 184, Área Especial, Parque Marajó - Valparaíso de Goiás - GO | Sistema de desidratação de lodo | SDL - dosadoras de lodo adensado e polímero | 2024-05-09 |  |  |  | 2024-09-20
79120 | ESTAÇÃO DE TRATAMENTO DE ÁGUA - VALPARAISO/GO VÁLVULAS MOTORIZADAS SISTEMA DE DOSAGEM. | VÁLVULAS MOTORIZADAS SISTEMA DE DOSAGEM. |  | ETA.COR.001 | Estação de Tratamento de Água Corumbá | - | Rua Recife, QD 184, Área Especial, Parque Marajó - Valparaíso de Goiás - GO | Sistema de desidratação de lodo | SDL - dosadoras de lodo adensado e polímero | 2024-05-09 |  |  |  | 2024-09-20
79121 | ESTAÇÃO DE TRATAMENTO DE ÁGUA - VALPARAISO/GO VÁLVULAS MOTORIZADAS SISTEMA DE DOSAGEM. | VÁLVULAS MOTORIZADAS SISTEMA DE DOSAGEM. |  | ETA.COR.001 | Estação de Tratamento de Água Corumbá | - | Rua Recife, QD 184, Área Especial, Parque Marajó - Valparaíso de Goiás - GO | Sistema de desidratação de lodo | SDL - dosadoras de lodo adensado e polímero | 2024-05-09 |  |  |  | 2024-09-20
79122 | ESTAÇÃO DE TRATAMENTO DE ÁGUA - VALPARAISO/GO VÁLVULAS MOTORIZADAS SISTEMA DE DOSAGEM. | VÁLVULAS MOTORIZADAS SISTEMA DE DOSAGEM. |  | ETA.COR.001 | Estação de Tratamento de Água Corumbá | - | Rua Recife, QD 184, Área Especial, Parque Marajó - Valparaíso de Goiás - GO | Sistema de desidratação de lodo | SDL - dosadoras de lodo adensado e polímero | 2024-05-09 |  |  |  | 2024-09-20
79123 | ESTAÇÃO DE TRATAMENTO DE ÁGUA - VALPARAISO/GO VÁLVULAS MOTORIZADAS SISTEMA DE DOSAGEM. | VÁLVULAS MOTORIZADAS SISTEMA DE DOSAGEM. |  | ETA.COR.001 | Estação de Tratamento de Água Corumbá | - | Rua Recife, QD 184, Área Especial, Parque Marajó - Valparaíso de Goiás - GO | Sistema de desidratação de lodo | SDL - dosadoras de lodo adensado e polímero | 2024-05-09 |  |  |  | 2024-09-20
79124 | ESTAÇÃO DE TRATAMENTO DE ÁGUA - VALPARAISO/GO MEDIDOR DE VAZÃO (MARCA SIEMENS MODELO MAG 6000) - N° DE ORDEM: 7ME69201AA101AA0. N° DE SÉRIE: N1MD215135. FIT-700 | MEDIDOR DE VAZÃO (MARCA SIEMENS MODELO MAG 6000) - N° DE ORDEM: 7ME69201AA101AA0. N° DE SÉRIE: N1MD215135. FIT-700 |  | ETA.COR.001 | Estação de Tratamento de Água Corumbá | - | Rua Recife, QD 184, Área Especial, Parque Marajó - Valparaíso de Goiás - GO | Casa de química | Casa de química - armazenamento e dosagem de cal em suspensão | 2024-05-10 |  |  |  | 2024-09-20
79125 | ESTAÇÃO DE TRATAMENTO DE ÁGUA - VALPARAISO/GO MEDIDOR DE VAZÃO (MARCA SIEMENS MODELO MAG 6000). N° DE ORDEM: 7ME69201AA101AA0. N° DE SÉRIE: N1MD215114. FIT-900 | MEDIDOR DE VAZÃO (MARCA SIEMENS MODELO MAG 6000). N° DE ORDEM: 7ME69201AA101AA0. N° DE SÉRIE: N1MD215114. FIT-900 |  | ETA.COR.001 | Estação de Tratamento de Água Corumbá | - | Rua Recife, QD 184, Área Especial, Parque Marajó - Valparaíso de Goiás - GO | Casa de química | Casa de química - armazenamento e dosagem de cal em suspensão | 2024-05-10 |  |  |  | 2024-09-20
79126 | ESTAÇÃO DE TRATAMENTO DE ÁGUA - VALPARAISO/GO MEDIDOR DE VAZÃO (MARCA SIEMENS MODELO MAG 6000). N DE ORDEM: 7ME69201AA101AA0. N° DE SÉRIE: N1MD215156. | MEDIDOR DE VAZÃO (MARCA SIEMENS MODELO MAG 6000). N DE ORDEM: 7ME69201AA101AA0. N° DE SÉRIE: N1MD215156. |  | ETA.COR.001 | Estação de Tratamento de Água Corumbá | - | Rua Recife, QD 184, Área Especial, Parque Marajó - Valparaíso de Goiás - GO | Sistema de carvão ativado | Carvão - armazenamento e dosagem | 2024-05-10 |  |  |  | 2024-09-20
79127 | ESTAÇÃO DE TRATAMENTO DE ÁGUA - VALPARAISO/GO ATUADOR ELÉTRICO MULTI-VOLTA, INTELIGENTE, COM COMUNICAÇÃO VIA REDE ETHERNET, TORQUE ATÉ 60NM CSR6T N/S 31398. | ATUADOR ELÉTRICO MULTI-VOLTA, INTELIGENTE, COM COMUNICAÇÃO VIA REDE ETHERNET, TORQUE ATÉ 60NM CSR6T N/S 31398. |  | ETA.COR.001 | Estação de Tratamento de Água Corumbá | - | Rua Recife, QD 184, Área Especial, Parque Marajó - Valparaíso de Goiás - GO | Filtros | Filtro 08 - comportas | 2024-05-10 |  |  |  | 2024-09-23
79128 | ESTAÇÃO DE TRATAMENTO DE ÁGUA - VALPARAISO/GO ESTAÇÃO DE OPERAÇÃO, MODELO: SIMATIC RAC PC ; FABRICANTE SIEMENS. | ESTAÇÃO DE OPERAÇÃO, MODELO: SIMATIC RAC PC ; FABRICANTE SIEMENS. |  | ETA.COR.001 | Estação de Tratamento de Água Corumbá | - | Rua Recife, QD 184, Área Especial, Parque Marajó - Valparaíso de Goiás - GO | Prédio administrativo | Prédio - operação | 2024-05-10 |  | 2025-02-24 |  | 2024-09-23
79129 | ESTAÇÃO DE TRATAMENTO DE ÁGUA - VALPARAISO/GO ATUADOR ELÉTRICO MULTI-VOLTA, INTELIGENTE, COM COMUNICAÇÃO VIA REDE ETHERNET, TORQUE ATÉ 120NM CSR12M N/S 3140S. | ATUADOR ELÉTRICO MULTI-VOLTA, INTELIGENTE, COM COMUNICAÇÃO VIA REDE ETHERNET, TORQUE ATÉ 120NM CSR12M N/S 3140S. |  | ETA.COR.001 | Estação de Tratamento de Água Corumbá | - | Rua Recife, QD 184, Área Especial, Parque Marajó - Valparaíso de Goiás - GO | Filtros | Filtro 08 - comportas | 2024-05-10 |  |  |  | 2024-09-23 | Bem localizado na oficinas de atuadores na M-Norte. Movimentação realizada pelo GINPA em 02/10/024 - Juan Rodrigo PMIAI.
79130 | ESTAÇÃO DE TRATAMENTO DE ÁGUA - VALPARAISO/GO ATUADOR ELÉTRICO MULTI-VOLTA, INTELIGENTE, COM COMUNICAÇÃO VIA REDE ETHERNET, TORQUE ATÉ 120NM CSR12M N/S 31402. | ATUADOR ELÉTRICO MULTI-VOLTA, INTELIGENTE, COM COMUNICAÇÃO VIA REDE ETHERNET, TORQUE ATÉ 120NM CSR12M N/S 31402. |  | ETA.COR.001 | Estação de Tratamento de Água Corumbá | - | Rua Recife, QD 184, Área Especial, Parque Marajó - Valparaíso de Goiás - GO | Filtros | Filtro 07 - comportas | 2024-05-10 |  |  |  | 2024-09-23
79131 | ESTAÇÃO DE TRATAMENTO DE ÁGUA - VALPARAISO/GO ATUADOR ELÉTRICO MULTI-VOLTA, INTELIGENTE, COM COMUNICAÇÃO VIA REDE ETHERNET, TORQUE ATÉ 60NM CSR6T N/S 31401. | ATUADOR ELÉTRICO MULTI-VOLTA, INTELIGENTE, COM COMUNICAÇÃO VIA REDE ETHERNET, TORQUE ATÉ 60NM CSR6T N/S 31401. |  | ETA.COR.001 | Estação de Tratamento de Água Corumbá | - | Rua Recife, QD 184, Área Especial, Parque Marajó - Valparaíso de Goiás - GO | Filtros | Filtro 07 - comportas | 2024-05-10 |  |  |  | 2024-09-23
79132 | ESTAÇÃO DE TRATAMENTO DE ÁGUA - VALPARAISO/GO ATUADOR ELÉTRICO MULTI-VOLTA, INTELIGENTE, COM COMUNICAÇÃO VIA REDE ETHERNET, TORQUE ATÉ 120NM CSR12M N/S 31403. | ATUADOR ELÉTRICO MULTI-VOLTA, INTELIGENTE, COM COMUNICAÇÃO VIA REDE ETHERNET, TORQUE ATÉ 120NM CSR12M N/S 31403. |  | ETA.COR.001 | Estação de Tratamento de Água Corumbá | - | Rua Recife, QD 184, Área Especial, Parque Marajó - Valparaíso de Goiás - GO | Filtros | Filtro 06 - comportas | 2024-05-10 |  |  |  | 2024-09-23
79133 | ESTAÇÃO DE TRATAMENTO DE ÁGUA - VALPARAISO/GO ATUADOR ELÉTRICO MULTI-VOLTA, INTELIGENTE, COM COMUNICAÇÃO VIA REDE ETHERNET, TORQUE ATÉ 60NM CSR6T N/S 31400. | ATUADOR ELÉTRICO MULTI-VOLTA, INTELIGENTE, COM COMUNICAÇÃO VIA REDE ETHERNET, TORQUE ATÉ 60NM CSR6T N/S 31400. |  | ETA.COR.001 | Estação de Tratamento de Água Corumbá | - | Rua Recife, QD 184, Área Especial, Parque Marajó - Valparaíso de Goiás - GO | Filtros | Filtro 06 - comportas | 2024-05-10 |  |  |  | 2024-09-23
79134 | ESTAÇÃO DE TRATAMENTO DE ÁGUA - VALPARAISO/GO ATUADOR ELÉTRICO MULTI-VOLTA, INTELIGENTE, COM COMUNICAÇÃO VIA REDE ETHERNET, TORQUE ATÉ 120NM CSR12M N/S 31404. | ATUADOR ELÉTRICO MULTI-VOLTA, INTELIGENTE, COM COMUNICAÇÃO VIA REDE ETHERNET, TORQUE ATÉ 120NM CSR12M N/S 31404. |  | ETA.COR.001 | Estação de Tratamento de Água Corumbá | - | Rua Recife, QD 184, Área Especial, Parque Marajó - Valparaíso de Goiás - GO | Filtros | Filtro 05 - comportas | 2024-05-10 |  |  |  | 2024-09-23
79135 | ESTAÇÃO DE TRATAMENTO DE ÁGUA - VALPARAISO/GO ATUADOR ELÉTRICO MULTI-VOLTA, INTELIGENTE, COM COMUNICAÇÃO VIA REDE ETHERNET, TORQUE ATÉ 60NM CSR6T N/S 31399. | ATUADOR ELÉTRICO MULTI-VOLTA, INTELIGENTE, COM COMUNICAÇÃO VIA REDE ETHERNET, TORQUE ATÉ 60NM CSR6T N/S 31399. |  | ETA.COR.001 | Estação de Tratamento de Água Corumbá | - | Rua Recife, QD 184, Área Especial, Parque Marajó - Valparaíso de Goiás - GO | Filtros | Filtro 05 - comportas | 2024-05-10 |  |  |  | 2024-09-23
79136 | ESTAÇÃO DE TRATAMENTO DE ÁGUA - VALPARAISO/GO ATUADOR ELÉTRICO MULTI-VOLTA, INTELIGENTE, COM COMUNICAÇÃO VIA REDE ETHERNET, TORQUE ATÉ 250NM CSR25M N/S 29493. | ATUADOR ELÉTRICO MULTI-VOLTA, INTELIGENTE, COM COMUNICAÇÃO VIA REDE ETHERNET, TORQUE ATÉ 250NM CSR25M N/S 29493. |  | ETA.COR.001 | Estação de Tratamento de Água Corumbá | - | Rua Recife, QD 184, Área Especial, Parque Marajó - Valparaíso de Goiás - GO | Filtros | Filtro 04 - comportas | 2024-05-10 |  |  |  | 2024-09-23
79137 | ESTAÇÃO DE TRATAMENTO DE ÁGUA - VALPARAISO/GO QUADRO DE DISTRIBUIÇÃO GERAL 01 - QUADRO DE FORÇA COMPLETO COM DISJUNTOR DE ENTRADA DE 3200A, 5 COLUNAS, DISJUNTORES DE DISTRIBUIÇÃO, MEDIDOR DE ENERGIA E DEMAIS EQUIPAMENTOS AUXILIARES. | QUADRO DE DISTRIBUIÇÃO GERAL 01 - QUADRO DE FORÇA COMPLETO COM DISJUNTOR DE ENTRADA DE 3200A, 5 COLUNAS, DISJUNTORES DE DISTRIBUIÇÃO, MEDIDOR DE ENERGIA E DEMAI |  | ETA.COR.001 | Estação de Tratamento de Água Corumbá | - | Rua Recife, QD 184, Área Especial, Parque Marajó - Valparaíso de Goiás - GO | Subestação elétrica | Subestação 01 - próximo ao bloco hidraúlico | 2024-05-10 |  |  |  | 2024-09-30
79138 | ESTAÇÃO DE TRATAMENTO DE ÁGUA - VALPARAISO/GO QUADRO DE EMERGÊNCIA 01 - QUADRO DE FORÇA COMPLETO COM DISJUNTOR DE ENTRADA DE 2000A, 4 COLUNAS, DISJUNTORES DE DISTRIBUIÇÃO, MEDIDOR DE ENERGIA E DEMAIS EQUIPAMENTOS AUXILIARES. | QUADRO DE EMERGÊNCIA 01 - QUADRO DE FORÇA COMPLETO COM DISJUNTOR DE ENTRADA DE 2000A, 4 COLUNAS, DISJUNTORES DE DISTRIBUIÇÃO, MEDIDOR DE ENERGIA E DEMAIS EQUIPA |  | ETA.COR.001 | Estação de Tratamento de Água Corumbá | - | Rua Recife, QD 184, Área Especial, Parque Marajó - Valparaíso de Goiás - GO | Subestação elétrica | Subestação 01 - próximo ao bloco hidraúlico | 2024-05-10 |  |  |  | 2024-09-30
79139 | ESTAÇÃO DE TRATAMENTO DE ÁGUA - VALPARAISO/GO BANCO DE CAPACITORES 4Q2 - QUADRO DE EMERGÊNCIA 02 - QUADRO DE FORÇA COMPLETO COM DISJUNTOR DE ENTRADA, 2 COLUNAS, DISJUNTORES DE DISTRIBUIÇÃO, MEDIDOR DE ENERGIA E DEMAIS EQUIPAMENTOS AUXILIARES. | BANCO DE CAPACITORES 4Q2 - QUADRO DE EMERGÊNCIA 02 - QUADRO DE FORÇA COMPLETO COM DISJUNTOR DE ENTRADA, 2 COLUNAS, DISJUNTORES DE DISTRIBUIÇÃO, MEDIDOR DE ENERG |  | ETA.COR.001 | Estação de Tratamento de Água Corumbá | - | Rua Recife, QD 184, Área Especial, Parque Marajó - Valparaíso de Goiás - GO | Subestação elétrica | Subestação 01 - próximo ao bloco hidraúlico | 2024-05-10 |  |  |  | 2024-09-30
79140 | ESTAÇÃO DE TRATAMENTO DE ÁGUA - VALPARAISO/GO QUADRO DE DISTRIBUIÇÃO GERAL 02 - QUADRO DE FORÇA COMPLETO COM DISJUNTOR DE ENTRADA DE 2000A, 3 COLUNAS, DISJUNTORES DE DISTRIBUIÇÃO, MEDIDOR DE ENERGIA E DEMAIS EQUIPAMENTOS AUXILIARES. | QUADRO DE DISTRIBUIÇÃO GERAL 02 - QUADRO DE FORÇA COMPLETO COM DISJUNTOR DE ENTRADA DE 2000A, 3 COLUNAS, DISJUNTORES DE DISTRIBUIÇÃO, MEDIDOR DE ENERGIA E DEMAI |  | ETA.COR.001 | Estação de Tratamento de Água Corumbá | - | Rua Recife, QD 184, Área Especial, Parque Marajó - Valparaíso de Goiás - GO | Subestação elétrica | Subestação 01 - próximo ao bloco hidraúlico | 2024-05-10 |  |  |  | 2024-09-30
79141 | ESTAÇÃO DE TRATAMENTO DE ÁGUA - VALPARAISO/GO COMPORTA QUADRADA DE FERRO FUNDIDO DÚCTIL COM SENTIDO DUPLO DE FLUXO (DIÂMETRO DA SEÇÃO: 1000 MM) | COMPORTA QUADRADA DE FERRO FUNDIDO DÚCTIL COM SENTIDO DUPLO DE FLUXO (DIÂMETRO DA SEÇÃO: 1000 MM) |  | ETA.COR.001 | Estação de Tratamento de Água Corumbá | - | Rua Recife, QD 184, Área Especial, Parque Marajó - Valparaíso de Goiás - GO | Filtros | Filtro 04 - comportas | 2024-05-10 |  |  |  | 2024-09-23
79142 | ESTAÇÃO DE TRATAMENTO DE ÁGUA - VALPARAISO/GO COMPORTA QUADRADA DE FERRO FUNDIDO DÚCTIL COM SENTIDO DUPLO DE FLUXO (DIÂMETRO DA SEÇÃO: 1000 MM) | COMPORTA QUADRADA DE FERRO FUNDIDO DÚCTIL COM SENTIDO DUPLO DE FLUXO (DIÂMETRO DA SEÇÃO: 1000 MM) |  | ETA.COR.001 | Estação de Tratamento de Água Corumbá | - | Rua Recife, QD 184, Área Especial, Parque Marajó - Valparaíso de Goiás - GO | Filtros | Filtro 04 - comportas | 2024-05-10 |  |  |  | 2024-09-23
79143 | ESTAÇÃO DE TRATAMENTO DE ÁGUA - VALPARAISO/GO COMPORTA QUADRADA DE FERRO FUNDIDO DÚCTIL COM SENTIDO DUPLO DE FLUXO (DIÂMETRO DA SEÇÃO: 1000 MM) | COMPORTA QUADRADA DE FERRO FUNDIDO DÚCTIL COM SENTIDO DUPLO DE FLUXO (DIÂMETRO DA SEÇÃO: 1000 MM) |  | ETA.COR.001 | Estação de Tratamento de Água Corumbá | - | Rua Recife, QD 184, Área Especial, Parque Marajó - Valparaíso de Goiás - GO | Filtros | Filtro 03 - comportas | 2024-05-10 |  |  |  | 2024-09-23
79144 | ESTAÇÃO DE TRATAMENTO DE ÁGUA - VALPARAISO/GO COMPORTA QUADRADA DE FERRO FUNDIDO DÚCTIL COM SENTIDO DUPLO DE FLUXO (DIÂMETRO DA SEÇÃO: 1000 MM) | COMPORTA QUADRADA DE FERRO FUNDIDO DÚCTIL COM SENTIDO DUPLO DE FLUXO (DIÂMETRO DA SEÇÃO: 1000 MM) |  | ETA.COR.001 | Estação de Tratamento de Água Corumbá | - | Rua Recife, QD 184, Área Especial, Parque Marajó - Valparaíso de Goiás - GO | Filtros | Filtro 03 - comportas | 2024-05-10 |  |  |  | 2024-09-23
79145 | ESTAÇÃO DE TRATAMENTO DE ÁGUA - VALPARAISO/GO COMPORTA QUADRADA DE FERRO FUNDIDO DÚCTIL COM SENTIDO DUPLO DE FLUXO (DIÂMETRO DA SEÇÃO: 1000 MM) | COMPORTA QUADRADA DE FERRO FUNDIDO DÚCTIL COM SENTIDO DUPLO DE FLUXO (DIÂMETRO DA SEÇÃO: 1000 MM) |  | ETA.COR.001 | Estação de Tratamento de Água Corumbá | - | Rua Recife, QD 184, Área Especial, Parque Marajó - Valparaíso de Goiás - GO | Filtros | Filtro 02 - comportas | 2024-05-10 |  |  |  | 2024-09-23
79146 | ESTAÇÃO DE TRATAMENTO DE ÁGUA - VALPARAISO/GO COMPORTA QUADRADA DE FERRO FUNDIDO DÚCTIL COM SENTIDO DUPLO DE FLUXO (DIÂMETRO DA SEÇÃO: 1000 MM) | COMPORTA QUADRADA DE FERRO FUNDIDO DÚCTIL COM SENTIDO DUPLO DE FLUXO (DIÂMETRO DA SEÇÃO: 1000 MM) |  | ETA.COR.001 | Estação de Tratamento de Água Corumbá | - | Rua Recife, QD 184, Área Especial, Parque Marajó - Valparaíso de Goiás - GO | Filtros | Filtro 02 - comportas | 2024-05-10 |  |  |  | 2024-09-23
79147 | ESTAÇÃO DE TRATAMENTO DE ÁGUA - VALPARAISO/GO COMPORTA QUADRADA DE FERRO FUNDIDO DÚCTIL COM SENTIDO DUPLO DE FLUXO (DIÂMETRO DA SEÇÃO: 1000 MM) | COMPORTA QUADRADA DE FERRO FUNDIDO DÚCTIL COM SENTIDO DUPLO DE FLUXO (DIÂMETRO DA SEÇÃO: 1000 MM) |  | ETA.COR.001 | Estação de Tratamento de Água Corumbá | - | Rua Recife, QD 184, Área Especial, Parque Marajó - Valparaíso de Goiás - GO | Filtros | Filtro 01 - comportas | 2024-05-10 |  |  |  | 2024-09-23
79148 | ESTAÇÃO DE TRATAMENTO DE ÁGUA - VALPARAISO/GO COMPORTA QUADRADA DE FERRO FUNDIDO DÚCTIL COM SENTIDO DUPLO DE FLUXO (DIÂMETRO DA SEÇÃO: 1000 MM) | COMPORTA QUADRADA DE FERRO FUNDIDO DÚCTIL COM SENTIDO DUPLO DE FLUXO (DIÂMETRO DA SEÇÃO: 1000 MM) |  | ETA.COR.001 | Estação de Tratamento de Água Corumbá | - | Rua Recife, QD 184, Área Especial, Parque Marajó - Valparaíso de Goiás - GO | Filtros | Filtro 01 - comportas | 2024-05-10 |  |  |  | 2024-09-23
79149 | ESTAÇÃO DE TRATAMENTO DE ÁGUA - VALPARAISO/GO COMPORTA QUADRADA DE FERRO FUNDIDO DÚCTIL COM SENTIDO DUPLO DE FLUXO (DIÂMETRO DA SEÇÃO: 900 MM) | COMPORTA QUADRADA DE FERRO FUNDIDO DÚCTIL COM SENTIDO DUPLO DE FLUXO (DIÂMETRO DA SEÇÃO: 900 MM) |  | ETA.COR.001 | Estação de Tratamento de Água Corumbá | - | Rua Recife, QD 184, Área Especial, Parque Marajó - Valparaíso de Goiás - GO | Floculadores | Floculador 04 - turbinas e comportas | 2024-05-10 |  |  |  | 2024-09-23
79150 | ESTAÇÃO DE TRATAMENTO DE ÁGUA - VALPARAISO/GO COMPORTA QUADRADA DE FERRO FUNDIDO DÚCTIL COM SENTIDO DUPLO DE FLUXO (DIÂMETRO DA SEÇÃO: 900 MM) | COMPORTA QUADRADA DE FERRO FUNDIDO DÚCTIL COM SENTIDO DUPLO DE FLUXO (DIÂMETRO DA SEÇÃO: 900 MM) |  | ETA.COR.001 | Estação de Tratamento de Água Corumbá | - | Rua Recife, QD 184, Área Especial, Parque Marajó - Valparaíso de Goiás - GO | Floculadores | Floculador 04 - turbinas e comportas | 2024-05-10 |  |  |  | 2024-09-23
79151 | ESTAÇÃO DE TRATAMENTO DE ÁGUA - VALPARAISO/GO COMPORTA QUADRADA DE FERRO FUNDIDO DÚCTIL COM SENTIDO DUPLO DE FLUXO (DIÂMETRO DA SEÇÃO: 900 MM) | COMPORTA QUADRADA DE FERRO FUNDIDO DÚCTIL COM SENTIDO DUPLO DE FLUXO (DIÂMETRO DA SEÇÃO: 900 MM) |  | ETA.COR.001 | Estação de Tratamento de Água Corumbá | - | Rua Recife, QD 184, Área Especial, Parque Marajó - Valparaíso de Goiás - GO | Floculadores | Floculador 03 - turbinas e comportas | 2024-05-10 |  |  |  | 2024-09-23
79152 | ESTAÇÃO DE TRATAMENTO DE ÁGUA - VALPARAISO/GO COMPORTA QUADRADA DE FERRO FUNDIDO DÚCTIL COM SENTIDO DUPLO DE FLUXO (DIÂMETRO DA SEÇÃO: 900 MM) | COMPORTA QUADRADA DE FERRO FUNDIDO DÚCTIL COM SENTIDO DUPLO DE FLUXO (DIÂMETRO DA SEÇÃO: 900 MM) |  | ETA.COR.001 | Estação de Tratamento de Água Corumbá | - | Rua Recife, QD 184, Área Especial, Parque Marajó - Valparaíso de Goiás - GO | Floculadores | Floculador 03 - turbinas e comportas | 2024-05-10 |  |  |  | 2024-09-23
79153 | ESTAÇÃO DE TRATAMENTO DE ÁGUA - VALPARAISO/GO COMPORTA QUADRADA DE FERRO FUNDIDO DÚCTIL COM SENTIDO DUPLO DE FLUXO (DIÂMETRO DA SEÇÃO: 700 MM) | COMPORTA QUADRADA DE FERRO FUNDIDO DÚCTIL COM SENTIDO DUPLO DE FLUXO (DIÂMETRO DA SEÇÃO: 700 MM) |  | ETA.COR.001 | Estação de Tratamento de Água Corumbá | - | Rua Recife, QD 184, Área Especial, Parque Marajó - Valparaíso de Goiás - GO | Floculadores | Floculador 02 - turbinas e comportas | 2024-05-10 |  |  |  | 2024-09-23
79154 | ESTAÇÃO DE TRATAMENTO DE ÁGUA - VALPARAISO/GO COMPORTA QUADRADA DE FERRO FUNDIDO DÚCTIL COM SENTIDO DUPLO DE FLUXO (DIÂMETRO DA SEÇÃO: 700 MM) | COMPORTA QUADRADA DE FERRO FUNDIDO DÚCTIL COM SENTIDO DUPLO DE FLUXO (DIÂMETRO DA SEÇÃO: 700 MM) |  | ETA.COR.001 | Estação de Tratamento de Água Corumbá | - | Rua Recife, QD 184, Área Especial, Parque Marajó - Valparaíso de Goiás - GO | Floculadores | Floculador 02 - turbinas e comportas | 2024-05-10 |  |  |  | 2024-09-23
79155 | ESTAÇÃO DE TRATAMENTO DE ÁGUA - VALPARAISO/GO COMPORTA QUADRADA DE FERRO FUNDIDO DÚCTIL COM SENTIDO DUPLO DE FLUXO (DIÂMETRO DA SEÇÃO: 700 MM) | COMPORTA QUADRADA DE FERRO FUNDIDO DÚCTIL COM SENTIDO DUPLO DE FLUXO (DIÂMETRO DA SEÇÃO: 700 MM) |  | ETA.COR.001 | Estação de Tratamento de Água Corumbá | - | Rua Recife, QD 184, Área Especial, Parque Marajó - Valparaíso de Goiás - GO | Floculadores | Floculador 01 - turbinas e comportas | 2024-05-10 |  |  |  | 2024-09-23
79156 | ESTAÇÃO DE TRATAMENTO DE ÁGUA - VALPARAISO/GO COMPORTA QUADRADA DE FERRO FUNDIDO DÚCTIL COM SENTIDO DUPLO DE FLUXO (DIÂMETRO DA SEÇÃO: 700 MM) | COMPORTA QUADRADA DE FERRO FUNDIDO DÚCTIL COM SENTIDO DUPLO DE FLUXO (DIÂMETRO DA SEÇÃO: 700 MM) |  | ETA.COR.001 | Estação de Tratamento de Água Corumbá | - | Rua Recife, QD 184, Área Especial, Parque Marajó - Valparaíso de Goiás - GO | Floculadores | Floculador 01 - turbinas e comportas | 2024-05-10 |  |  |  | 2024-09-23
79384 | ESTAÇÃO DE TRATAMENTO DE ÁGUA - VALPARAISO/GO SWITCH COM 24 PORTAS, CONFORME ESPECIFICAÇÕES. | SWITCH COM 24 PORTAS, CONFORME ESPECIFICAÇÕES. |  | ETA.COR.001 | Estação de Tratamento de Água Corumbá | - | Rua Recife, QD 184, Área Especial, Parque Marajó - Valparaíso de Goiás - GO | Subestação elétrica | Prédio - operação | 2024-05-10 |  | 2025-02-24 |  | 2024-09-23
79385 | ESTAÇÃO DE RECALQUE - ÁGUA - DF QEM - QD EMERGÊNCIA - QUADRO DE DISTRIBUIÇÃO DE ENERGIA DO GERADOR DE FORÇA EM B.T | QUADRO DE DISTRIBUIÇÃO DE ENERGIA DO GERADOR DE FORÇA EM B.T |  | EAT.VLG.001 | Estação de Tratamento de Água Corumbá | - | Rua Recife, QD 184, Área Especial, Parque Marajó - Valparaíso de Goiás - GO | Elevatória de água tratada | EAT - sala de cubículo | 2024-05-09 |  |  |  | 2024-09-30
79386 | ESTAÇÃO DE RECALQUE - ÁGUA - DF QES - QFL- EMERGÊNCIA - QUADRO DE FORÇA, LUZ E DISTRIBUIÇÃO DO NO-BREAK | QUADRO DE FORÇA, LUZ E DISTRIBUIÇÃO DO NO-BREAK |  | ETA.COR.001 | Estação de Tratamento de Água Corumbá | - | Rua Recife, QD 184, Área Especial, Parque Marajó - Valparaíso de Goiás - GO | Elevatória de água tratada | EAT - sala de cubículo | 2024-05-09 |  |  |  | 2024-09-30
79387 | ESTAÇÃO DE RECALQUE - ÁGUA - DF CCM-RE QF- RESERVATÓRIOS - QUADRO DE FORÇA, COMANDO E CONTROLE, INCLUINDO DISJUNTORES, MEDIDOR | QUADRO DE FORÇA, COMANDO E CONTROLE, INCLUINDO DISJUNTORES, MEDIDOR |  | ETA.COR.001 | Estação de Tratamento de Água Corumbá | - | Rua Recife, QD 184, Área Especial, Parque Marajó - Valparaíso de Goiás - GO | Elevatória de água tratada | EAT - sala de cubículo | 2024-05-09 |  |  |  | 2024-09-30
79388 | ESTAÇÃO DE RECALQUE - ÁGUA - DF QGDFL - QFL - ELEVATÓRIA DE ÁGUA TRATADA - QUADRO DE FORÇA | QUADRO DE FORÇA |  | ETA.COR.001 | Estação de Tratamento de Água Corumbá | - | Rua Recife, QD 184, Área Especial, Parque Marajó - Valparaíso de Goiás - GO | Elevatória de água tratada | EAT - sala de cubículo | 2024-05-09 |  |  |  | 2024-09-30
74887 | ESTAÇÃO DE TRATAMENTO DE ESGOTOS - ÁGUAS LINDAS TURBIDÍMETRO TU5300 - HATC | TURBIDÍMETRO TU5300 - HATC |  | ETA.COR.001 | Estação de Tratamento de Água Corumbá | - | Rua Recife, QD 184, Área Especial, Parque Marajó - Valparaíso de Goiás - GO | Prédio administrativo | Prédio - depósito de bens | 2024-05-10 |  |  |  | 2024-09-25
79682 | ESTAÇÃO DE TRATAMENTO DE ÁGUA - VALPARAISO/GO MEDIDOR DE TURBIDEZ TU5300SC | MEDIDOR DE TURBIDEZ TU5300SC |  | ETA.COR.001 | Estação de Tratamento de Água Corumbá | - | Rua Recife, QD 184, Área Especial, Parque Marajó - Valparaíso de Goiás - GO | Prédio administrativo | Prédio - depósito de bens | 2024-05-10 |  |  |  | 2024-09-25
79683 | ESTAÇÃO DE TRATAMENTO DE ÁGUA - VALPARAISO/GO MEDIDOR DE TURBIDEZ TU5300SC | MEDIDOR DE TURBIDEZ TU5300SC |  | ETA.COR.001 | Estação de Tratamento de Água Corumbá | - | Rua Recife, QD 184, Área Especial, Parque Marajó - Valparaíso de Goiás - GO | Prédio administrativo | Prédio - depósito de bens | 2024-05-10 |  |  |  | 2024-09-25
79684 | ESTAÇÃO DE TRATAMENTO DE ÁGUA - VALPARAISO/GO MEDIDOR DE TURBIDEZ TU5300SC | MEDIDOR DE TURBIDEZ TU5300SC |  | ETA.COR.001 | Estação de Tratamento de Água Corumbá | - | Rua Recife, QD 184, Área Especial, Parque Marajó - Valparaíso de Goiás - GO | Prédio administrativo | Prédio - depósito de bens | 2024-05-10 |  |  |  | 2024-09-25
79685 | ESTAÇÃO DE TRATAMENTO DE ÁGUA - VALPARAISO/GO MEDIDOR DE TURBIDEZ TU5300SC | MEDIDOR DE TURBIDEZ TU5300SC |  | ETA.COR.001 | Estação de Tratamento de Água Corumbá | - | Rua Recife, QD 184, Área Especial, Parque Marajó - Valparaíso de Goiás - GO | Prédio administrativo | Prédio - depósito de bens | 2024-05-10 |  |  |  | 2024-09-25
78327 | AR CONDICIONADO AR CONDICIONADO INVERTER (UNIDADE CONDENSADORA/EVAPORADORA) SPRINGER MIDEA9000BTUS | AR CONDICIONADO INVERTER (UNIDADE CONDENSADORA/EVAPORADORA) SPRINGER MIDEA9000BTUS |  | PRÉDIO ADMINISTRATIVO | Estação de Tratamento de Água Corumbá | - | Rua Recife, QD 184, Área Especial, Parque Marajó - Valparaíso de Goiás - GO | Prédio administrativo | Guarita principal - balança | 2024-05-16 |  |  |  | 2024-09-20
78328 | AR CONDICIONADO AR CONDICIONADO INVERTER (UNIDADE CONDENSADORA/EVAPORADORA) SPRINGER MIDEA9000BTUS | AR CONDICIONADO INVERTER (UNIDADE CONDENSADORA/EVAPORADORA) SPRINGER MIDEA9000BTUS |  | PRÉDIO ADMINISTRATIVO | Estação de Tratamento de Água Corumbá | - | Rua Recife, QD 184, Área Especial, Parque Marajó - Valparaíso de Goiás - GO | Prédio administrativo | Prédio - servidor | 2024-05-17 |  |  |  | 2024-09-25
78329 | AR CONDICIONADO AR CONDICIONADO INVERTER (UNIDADE CONDENSADORA/EVAPORADORA) SPRINGER MIDEA9000BTUS | AR CONDICIONADO INVERTER (UNIDADE CONDENSADORA/EVAPORADORA) SPRINGER MIDEA9000BTUS |  | PRÉDIO ADMINISTRATIVO | Estação de Tratamento de Água Corumbá | - | Rua Recife, QD 184, Área Especial, Parque Marajó - Valparaíso de Goiás - GO | Prédio administrativo | Prédio - maquiagem | 2024-05-18 |  |  |  | 2024-09-25
78330 | AR CONDICIONADO AR CONDICIONADO INVERTER (UNIDADE CONDENSADORA/EVAPORADORA) SPRINGER MIDEA18000BTUS | AR CONDICIONADO INVERTER (UNIDADE CONDENSADORA/EVAPORADORA) SPRINGER MIDEA18000BTUS |  | PRÉDIO ADMINISTRATIVO | Estação de Tratamento de Água Corumbá | - | Rua Recife, QD 184, Área Especial, Parque Marajó - Valparaíso de Goiás - GO | Prédio administrativo | Prédio - gerência | 2024-05-19 |  | 2025-02-24 |  | 2024-09-23
78331 | AR CONDICIONADO AR CONDICIONADO INVERTER (UNIDADE CONDENSADORA/EVAPORADORA) SPRINGER MIDEA18000BTUS | AR CONDICIONADO INVERTER (UNIDADE CONDENSADORA/EVAPORADORA) SPRINGER MIDEA18000BTUS |  | PRÉDIO ADMINISTRATIVO | Estação de Tratamento de Água Corumbá | - | Rua Recife, QD 184, Área Especial, Parque Marajó - Valparaíso de Goiás - GO | Prédio administrativo | Prédio - apoio à operação | 2024-05-20 |  |  |  | 2024-09-23
78332 | AR CONDICIONADO AR CONDICIONADO INVERTER (UNIDADE CONDENSADORA/EVAPORADORA) SPRINGER MIDEA18000BTUS | AR CONDICIONADO INVERTER (UNIDADE CONDENSADORA/EVAPORADORA) SPRINGER MIDEA18000BTUS |  | PRÉDIO ADMINISTRATIVO | Estação de Tratamento de Água Corumbá | - | Rua Recife, QD 184, Área Especial, Parque Marajó - Valparaíso de Goiás - GO | Prédio administrativo | Prédio - apoio à operação | 2024-05-21 |  |  |  | 2024-09-23
78333 | AR CONDICIONADO AR CONDICIONADO INVERTER (UNIDADE CONDENSADORA/EVAPORADORA) SPRINGER MIDEA18000BTUS | AR CONDICIONADO INVERTER (UNIDADE CONDENSADORA/EVAPORADORA) SPRINGER MIDEA18000BTUS |  | PRÉDIO ADMINISTRATIVO | Estação de Tratamento de Água Corumbá | - | Rua Recife, QD 184, Área Especial, Parque Marajó - Valparaíso de Goiás - GO | Prédio administrativo | Prédio - apoio à operação | 2024-05-22 |  |  |  | 2024-09-23
78334 | AR CONDICIONADO AR CONDICIONADO INVERTER (UNIDADE CONDENSADORA/EVAPORADORA) SPRINGER MIDEA18000BTUS | AR CONDICIONADO INVERTER (UNIDADE CONDENSADORA/EVAPORADORA) SPRINGER MIDEA18000BTUS |  | PRÉDIO ADMINISTRATIVO | Estação de Tratamento de Água Corumbá | - | Rua Recife, QD 184, Área Especial, Parque Marajó - Valparaíso de Goiás - GO | Prédio administrativo | Prédio - laboratório | 2024-05-23 |  |  |  | 2024-09-25
78335 | AR CONDICIONADO AR CONDICIONADO INVERTER (UNIDADE CONDENSADORA/EVAPORADORA) SPRINGER MIDEA18000BTUS | AR CONDICIONADO INVERTER (UNIDADE CONDENSADORA/EVAPORADORA) SPRINGER MIDEA18000BTUS |  | PRÉDIO ADMINISTRATIVO | Estação de Tratamento de Água Corumbá | - | Rua Recife, QD 184, Área Especial, Parque Marajó - Valparaíso de Goiás - GO | Prédio administrativo | Prédio - laboratório | 2024-05-24 |  |  |  | 2024-09-25
78336 | AR CONDICIONADO AR CONDICIONADO INVERTER (UNIDADE CONDENSADORA/EVAPORADORA) SPRINGER MIDEA18000BTUS | AR CONDICIONADO INVERTER (UNIDADE CONDENSADORA/EVAPORADORA) SPRINGER MIDEA18000BTUS |  | PRÉDIO ADMINISTRATIVO | Estação de Tratamento de Água Corumbá | - | Rua Recife, QD 184, Área Especial, Parque Marajó - Valparaíso de Goiás - GO | Prédio administrativo | Prédio - laboratório | 2024-05-25 |  |  |  | 2024-09-25
78337 | AR CONDICIONADO AR CONDICIONADO INVERTER (UNIDADE CONDENSADORA/EVAPORADORA) SPRINGER MIDEA18000BTUS | AR CONDICIONADO INVERTER (UNIDADE CONDENSADORA/EVAPORADORA) SPRINGER MIDEA18000BTUS |  | PRÉDIO ADMINISTRATIVO | Estação de Tratamento de Água Corumbá | - | Rua Recife, QD 184, Área Especial, Parque Marajó - Valparaíso de Goiás - GO | Prédio administrativo | Prédio - laboratório | 2024-05-26 |  |  |  | 2024-09-25
78338 | AR CONDICIONADO AR CONDICIONADO INVERTER (UNIDADE CONDENSADORA/EVAPORADORA) SPRINGER MIDEA18000BTUS | AR CONDICIONADO INVERTER (UNIDADE CONDENSADORA/EVAPORADORA) SPRINGER MIDEA18000BTUS |  | PRÉDIO ADMINISTRATIVO | Estação de Tratamento de Água Corumbá | - | Rua Recife, QD 184, Área Especial, Parque Marajó - Valparaíso de Goiás - GO | Prédio administrativo | Prédio - copa térreo | 2024-05-27 |  |  |  | 2024-09-20
78339 | AR CONDICIONADO AR CONDICIONADO INVERTER (UNIDADE CONDENSADORA/EVAPORADORA) SPRINGER MIDEA18000BTUS | AR CONDICIONADO INVERTER (UNIDADE CONDENSADORA/EVAPORADORA) SPRINGER MIDEA18000BTUS |  | PRÉDIO ADMINISTRATIVO | Estação de Tratamento de Água Corumbá | - | Rua Recife, QD 184, Área Especial, Parque Marajó - Valparaíso de Goiás - GO | Prédio administrativo | Prédio - automação | 2024-05-28 |  |  |  | 2024-09-25
78340 | AR CONDICIONADO AR CONDICIONADO INVERTER (UNIDADE CONDENSADORA/EVAPORADORA) SPRINGER MIDEA18000BTUS | AR CONDICIONADO INVERTER (UNIDADE CONDENSADORA/EVAPORADORA) SPRINGER MIDEA18000BTUS |  | PRÉDIO ADMINISTRATIVO | Estação de Tratamento de Água Corumbá | - | Rua Recife, QD 184, Área Especial, Parque Marajó - Valparaíso de Goiás - GO | Prédio administrativo | Prédio - elétrica | 2024-05-29 |  |  |  | 2024-09-25
78341 | AR CONDICIONADO AR CONDICIONADO INVERTER (UNIDADE CONDENSADORA/EVAPORADORA) SPRINGER MIDEA18000BTUS | AR CONDICIONADO INVERTER (UNIDADE CONDENSADORA/EVAPORADORA) SPRINGER MIDEA18000BTUS |  | PRÉDIO ADMINISTRATIVO | Estação de Tratamento de Água Corumbá | - | Rua Recife, QD 184, Área Especial, Parque Marajó - Valparaíso de Goiás - GO | Prédio administrativo | Prédio - coordenador | 2024-05-30 |  |  |  | 2024-09-25
78342 | AR CONDICIONADO AR CONDICIONADO INVERTER (UNIDADE CONDENSADORA/EVAPORADORA) SPRINGER MIDEA18000BTUS | AR CONDICIONADO INVERTER (UNIDADE CONDENSADORA/EVAPORADORA) SPRINGER MIDEA18000BTUS |  | PRÉDIO ADMINISTRATIVO | Estação de Tratamento de Água Corumbá | - | Rua Recife, QD 184, Área Especial, Parque Marajó - Valparaíso de Goiás - GO | Prédio administrativo | Prédio - secretaria | 2024-05-31 |  |  |  | 2024-09-25
78343 | AR CONDICIONADO AR CONDICIONADO INVERTER (UNIDADE CONDENSADORA/EVAPORADORA) SPRINGER MIDEA18000BTUS | AR CONDICIONADO INVERTER (UNIDADE CONDENSADORA/EVAPORADORA) SPRINGER MIDEA18000BTUS |  | PRÉDIO ADMINISTRATIVO | Estação de Tratamento de Água Corumbá | - | Rua Recife, QD 184, Área Especial, Parque Marajó - Valparaíso de Goiás - GO | Prédio administrativo | Prédio - gerência | 2024-06-01 |  | 2025-02-24 |  | 2024-09-23
78344 | AR CONDICIONADO AR CONDICIONADO INVERTER (UNIDADE CONDENSADORA/EVAPORADORA) SPRINGER MIDEA24000BTUS | AR CONDICIONADO INVERTER (UNIDADE CONDENSADORA/EVAPORADORA) SPRINGER MIDEA24000BTUS |  | PRÉDIO ADMINISTRATIVO | Estação de Tratamento de Água Corumbá | - | Rua Recife, QD 184, Área Especial, Parque Marajó - Valparaíso de Goiás - GO | Prédio administrativo | Prédio - operação | 2024-06-02 |  | 2025-02-24 |  | 2024-09-23
78346 | AR CONDICIONADO AR CONDICIONADO INVERTER (UNIDADE CONDENSADORA/EVAPORADORA) ELGIN 36000BTUS | AR CONDICIONADO INVERTER (UNIDADE CONDENSADORA/EVAPORADORA) ELGIN 36000BTUS |  | PRÉDIO ADMINISTRATIVO | Estação de Tratamento de Água Corumbá | - | Rua Recife, QD 184, Área Especial, Parque Marajó - Valparaíso de Goiás - GO | Prédio administrativo | Prédio - auditório | 2024-06-03 |  |  |  | 2024-09-25
78347 | AR CONDICIONADO AR CONDICIONADO INVERTER (UNIDADE CONDENSADORA/EVAPORADORA) ELGIN 36000BTUS | AR CONDICIONADO INVERTER (UNIDADE CONDENSADORA/EVAPORADORA) ELGIN 36000BTUS |  | PRÉDIO ADMINISTRATIVO | Estação de Tratamento de Água Corumbá | - | Rua Recife, QD 184, Área Especial, Parque Marajó - Valparaíso de Goiás - GO | Prédio administrativo | Prédio - auditório | 2024-06-04 |  |  |  | 2024-09-25
78348 | AR CONDICIONADO AR CONDICIONADO INVERTER (UNIDADE CONDENSADORA/EVAPORADORA) ELGIN 36000BTUS | AR CONDICIONADO INVERTER (UNIDADE CONDENSADORA/EVAPORADORA) ELGIN 36000BTUS |  | PRÉDIO ADMINISTRATIVO | Estação de Tratamento de Água Corumbá | - | Rua Recife, QD 184, Área Especial, Parque Marajó - Valparaíso de Goiás - GO | Prédio administrativo | Prédio - auditório | 2024-06-05 |  |  |  | 2024-09-25
78349 | AR CONDICIONADO AR CONDICIONADO INVERTER (UNIDADE CONDENSADORA/EVAPORADORA) ELGIN 36000BTUS | AR CONDICIONADO INVERTER (UNIDADE CONDENSADORA/EVAPORADORA) ELGIN 36000BTUS |  | PRÉDIO ADMINISTRATIVO | Estação de Tratamento de Água Corumbá | - | Rua Recife, QD 184, Área Especial, Parque Marajó - Valparaíso de Goiás - GO | Prédio administrativo | Prédio - copa | 2024-06-06 |  |  |  | 2024-09-25
78350 | AR CONDICIONADO AR CONDICIONADO INVERTER (UNIDADE CONDENSADORA/EVAPORADORA) SPRINGER MIDEA24000BTUS | AR CONDICIONADO INVERTER (UNIDADE CONDENSADORA/EVAPORADORA) SPRINGER MIDEA24000BTUS |  | PRÉDIO ADMINISTRATIVO | Estação de Tratamento de Água Corumbá | - | Rua Recife, QD 184, Área Especial, Parque Marajó - Valparaíso de Goiás - GO | Prédio administrativo | Prédio - operação | 2024-06-07 |  | 2025-02-24 |  | 2024-09-23
78351 | AR CONDICIONADO AR CONDICIONADO INVERTER (UNIDADE CONDENSADORA/EVAPORADORA) SPRINGER MIDEA24000BTUS | AR CONDICIONADO INVERTER (UNIDADE CONDENSADORA/EVAPORADORA) SPRINGER MIDEA24000BTUS |  | PRÉDIO ADMINISTRATIVO | Estação de Tratamento de Água Corumbá | - | Rua Recife, QD 184, Área Especial, Parque Marajó - Valparaíso de Goiás - GO | Prédio administrativo | Prédio - operação | 2024-06-08 |  | 2025-02-24 |  | 2024-09-23
78352 | AR CONDICIONADO AR CONDICIONADO INVERTER (UNIDADE CONDENSADORA/EVAPORADORA) SPRINGER MIDEA24000BTUS | AR CONDICIONADO INVERTER (UNIDADE CONDENSADORA/EVAPORADORA) SPRINGER MIDEA24000BTUS |  | PRÉDIO ADMINISTRATIVO | Estação de Tratamento de Água Corumbá | - | Rua Recife, QD 184, Área Especial, Parque Marajó - Valparaíso de Goiás - GO | Prédio administrativo | Prédio - operação | 2024-06-09 |  | 2025-02-24 |  | 2024-09-23
78655 | AR CONDICIONADO AR CONDICIONADO INVERTER (UNIDADE CONDENSADORA/EVAPORADORA) SPRINGER MIDEA24000BTUS | AR CONDICIONADO INVERTER (UNIDADE CONDENSADORA/EVAPORADORA) SPRINGER MIDEA24000BTUS |  | PRÉDIO ADMINISTRATIVO | Estação de Tratamento de Água Corumbá | - | Rua Recife, QD 184, Área Especial, Parque Marajó - Valparaíso de Goiás - GO | Elevatória de água tratada | EAT - sala painel view | 2024-06-10 |  |  |  | 2024-09-20
40010 | MESA MESA DE MADEIRA COM TROS GAVETAS DIM.0.70X1.20M | MESA DE MADEIRA COM TROS GAVETAS DIM.0.70X1.20M |  | PRÉDIO ADMINISTRATIVO | Estação de Tratamento de Água Corumbá | - | Rua Recife, QD 184, Área Especial, Parque Marajó - Valparaíso de Goiás - GO | Prédio administrativo | Prédio - automação | 2024-07-12 |  |  |  | 2024-09-25
53468 | MISTURADOR MISTURADOR SUBMERSÍVEL 380V, COM MOTOR DE 2,2 KW, TENSÃO DE LIGAÇÃO 220/380/440V. MARCA ABS. Nº DE SÉRIE: 000400. | MISTURADOR MISTURADOR SUBMERSÍVEL 380V, COM MOTOR DE 2,2 KW, TENSÃO DE LIGAÇÃO 220/380/440V. MARCA ABS. Nº DE SÉRIE: 000400. |  | PRÉDIO ADMINISTRATIVO | Estação de Tratamento de Água Corumbá | - | Rua Recife, QD 184, Área Especial, Parque Marajó - Valparaíso de Goiás - GO | Prédio administrativo | Prédio - oficina |  |  |  |  | 2024-09-30
67903 | ESTAÇÃO DE TRATAMENTO DE ÁGUA - VALPARAISO/GO VÁLVULA ESFERA EM PP COM ATUADOR ELÉTRICO- COMPÕE SISTEMA DE HIDRÓXIDO DE CÁLCIO EM SUSPENSÃO AQUOSA | VÁLVULA ESFERA EM PP COM ATUADOR ELÉTRICO- COMPÕE SISTEMA DE HIDRÓXIDO DE CÁLCIO EM SUSPENSÃO AQUOSA |  | PRÉDIO ADMINISTRATIVO | Estação de Tratamento de Água Corumbá | - | Rua Recife, QD 184, Área Especial, Parque Marajó - Valparaíso de Goiás - GO | Prédio administrativo | Cal em suspensão - bombas de dosagem e recirculação |  |  |  |  | 2024-09-27
67909 | ESTAÇÃO DE TRATAMENTO DE ÁGUA - VALPARAISO/GO VÁLVULA ESFERA EM PP COM ATUADOR ELÉTRICO- COMPÕE SISTEMA DE HIDRÓXIDO DE CÁLCIO EM SUSPENSÃO AQUOSA | VÁLVULA ESFERA EM PP COM ATUADOR ELÉTRICO- COMPÕE SISTEMA DE HIDRÓXIDO DE CÁLCIO EM SUSPENSÃO AQUOSA |  | PRÉDIO ADMINISTRATIVO | Estação de Tratamento de Água Corumbá | - | Rua Recife, QD 184, Área Especial, Parque Marajó - Valparaíso de Goiás - GO | Prédio administrativo | Prédio - depósito de bens |  |  |  |  | 2024-09-25
67910 | ESTAÇÃO DE TRATAMENTO DE ÁGUA - VALPARAISO/GO VÁLVULA ESFERA EM PP COM ATUADOR ELÉTRICO- COMPÕE SISTEMA DE HIDRÓXIDO DE CÁLCIO EM SUSPENSÃO AQUOSA | VÁLVULA ESFERA EM PP COM ATUADOR ELÉTRICO- COMPÕE SISTEMA DE HIDRÓXIDO DE CÁLCIO EM SUSPENSÃO AQUOSA |  | PRÉDIO ADMINISTRATIVO | Estação de Tratamento de Água Corumbá | - | Rua Recife, QD 184, Área Especial, Parque Marajó - Valparaíso de Goiás - GO | Prédio administrativo | Prédio - depósito de bens |  |  |  |  | 2024-09-25
67912 | ESTAÇÃO DE TRATAMENTO DE ÁGUA - VALPARAISO/GO VÁLVULA ESFERA EM PP COM ATUADOR ELÉTRICO- COMPÕE SISTEMA DE HIDRÓXIDO DE CÁLCIO EM SUSPENSÃO AQUOSA | VÁLVULA ESFERA EM PP COM ATUADOR ELÉTRICO- COMPÕE SISTEMA DE HIDRÓXIDO DE CÁLCIO EM SUSPENSÃO AQUOSA |  | PRÉDIO ADMINISTRATIVO | Estação de Tratamento de Água Corumbá | - | Rua Recife, QD 184, Área Especial, Parque Marajó - Valparaíso de Goiás - GO | Prédio administrativo | Prédio - depósito de bens |  |  |  |  | 2024-09-25
67913 | ESTAÇÃO DE TRATAMENTO DE ÁGUA - VALPARAISO/GO VÁLVULA ESFERA EM PP COM ATUADOR ELÉTRICO- COMPÕE SISTEMA DE HIDRÓXIDO DE CÁLCIO EM SUSPENSÃO AQUOSA | VÁLVULA ESFERA EM PP COM ATUADOR ELÉTRICO- COMPÕE SISTEMA DE HIDRÓXIDO DE CÁLCIO EM SUSPENSÃO AQUOSA |  | PRÉDIO ADMINISTRATIVO | Estação de Tratamento de Água Corumbá | - | Rua Recife, QD 184, Área Especial, Parque Marajó - Valparaíso de Goiás - GO | Prédio administrativo | Prédio - depósito de bens |  |  |  |  | 2024-09-25
67914 | ESTAÇÃO DE TRATAMENTO DE ÁGUA - VALPARAISO/GO VÁLVULA ESFERA EM PP COM ATUADOR ELÉTRICO- COMPÕE SISTEMA DE HIDRÓXIDO DE CÁLCIO EM SUSPENSÃO AQUOSA | VÁLVULA ESFERA EM PP COM ATUADOR ELÉTRICO- COMPÕE SISTEMA DE HIDRÓXIDO DE CÁLCIO EM SUSPENSÃO AQUOSA |  | PRÉDIO ADMINISTRATIVO | Estação de Tratamento de Água Corumbá | - | Rua Recife, QD 184, Área Especial, Parque Marajó - Valparaíso de Goiás - GO | Prédio administrativo | Prédio - depósito de bens |  |  |  |  | 2024-09-25
79906 | CONTADOR MEDIDOR DE VAZÃO MARCA NIVUS - Nº/S 2224NF61514 | MEDIDOR DE VAZÃO MARCA NIVUS - Nº/S 2224NF61514 |  | PRÉDIO ADMINISTRATIVO | Estação de Tratamento de Água Corumbá | - | Rua Recife, QD 184, Área Especial, Parque Marajó - Valparaíso de Goiás - GO | Medidor de vazão - Água Bruta | Bloco hidráulico - analisadores d'água bruta |  |  |  |  | 2024-09-18
68372 | ESTAÇÃO DE TRATAMENTO DE ESGOTOS - DF BOMBAS SUBMERSÍVEIS DE RECIRCULAÇÃO DE ESGOTO COM MOSTRADOR | BOMBAS SUBMERSÍVEIS DE RECIRCULAÇÃO DE ESGOTO COM MOSTRADOR |  | PRÉDIO ADMINISTRATIVO | Estação de Tratamento de Água Corumbá | - | Rua Recife, QD 184, Área Especial, Parque Marajó - Valparaíso de Goiás - GO | Prédio administrativo | Prédio - oficina |  |  |  |  | 2024-09-30
80436 | ANALISADOR ANALISADOR DE CARGA | ANALISADOR DE CARGA |  | ETA.COR.001 | Estação de Tratamento de Água Corumbá | - | Rua Recife, QD 184, Área Especial, Parque Marajó - Valparaíso de Goiás - GO | Analisadores - Água Bruta | Bloco hidráulico - analisadores d'água bruta

## BUSCA
Tombamento | Descrição resumida do bem | Processo - localização antiga | Data - Pesquisa | Processo - nova localização específica
67655 | GAVETEIRO GAVETEIRO VOLANTE 630X400X500MM | Prédio - gerência
| Digite! | Aguardando solicitar pesquisa!
| Digite! | Aguardando solicitar pesquisa!
| Digite! | Aguardando solicitar pesquisa!
| Digite! | Aguardando solicitar pesquisa!
| Digite! | Aguardando solicitar pesquisa!
| Digite! | Aguardando solicitar pesquisa!
| Digite! | Aguardando solicitar pesquisa!
| Digite! | Aguardando solicitar pesquisa!
| Digite! | Aguardando solicitar pesquisa!
| Digite! | Aguardando solicitar pesquisa!
| Digite! | Aguardando solicitar pesquisa!
| Digite! | Aguardando solicitar pesquisa!
| Digite! | Aguardando solicitar pesquisa!
| Digite! | Aguardando solicitar pesquisa!
| Digite! | Aguardando solicitar pesquisa!
| Digite! | Aguardando solicitar pesquisa!
| Digite! | Aguardando solicitar pesquisa!
| Digite! | Aguardando solicitar pesquisa!
| Digite! | Aguardando solicitar pesquisa!
| Digite! | Aguardando solicitar pesquisa!
| Digite! | Aguardando solicitar pesquisa!
| Digite! | Aguardando solicitar pesquisa!
| Digite! | Aguardando solicitar pesquisa!
| Digite! | Aguardando solicitar pesquisa!
| Digite! | Aguardando solicitar pesquisa!
| Digite! | Aguardando solicitar pesquisa!
| Digite! | Aguardando solicitar pesquisa!
| Digite! | Aguardando solicitar pesquisa!
| Digite! | Aguardando solicitar pesquisa!
| Digite! | Aguardando solicitar pesquisa!
| Digite! | Aguardando solicitar pesquisa!
| Digite! | Aguardando solicitar pesquisa!
| Digite! | Aguardando solicitar pesquisa!
| Digite! | Aguardando solicitar pesquisa!

## MOVIMENTAÇÃO (hidden)
MOV | (Vários itens)
ITEM
1
2
3
4
5
6
7
ANEXO 3 - NR-11/2021-DS - MOVIMENTAÇÃO DE BEM PATRIMONIAL - MBP
SISTEMA DE PATRIMÔNIO
|  |  |  | MOVIMENTAÇÃO DE BEM PATRIMONIAL-MBP | [5 empty] | DATA:
2025-07-17
7769/2025
|  | MOTIVO: |  | EMPRÉSTIMO | X | MANUTENÇÃO |  | RECARGA |  | OUTROS | Nº OS:
|  | ITEM | NÚMERO DE TOMBAMENTO |  | DESCRIÇÃO DO BEM |  |  |  |  | CONDIÇÃO FÍSICA
[10 empty] | ÓTIMO | BOM | REG. | RUIM
|  | 1 | 40010 |  | MESA DE MADEIRA COM TROS GAVETAS DIM.0.70X1.20M |  |  |  |  | X
|  | 2 |  |  | XXXXXXX
|  | 3 |  |  | XXXXXXX
|  | 4 |  |  | XXXXXXX
|  | 5 |  |  | XXXXXXX
|  | 6 |  |  | XXXXXXX
|  | 7 |  |  | XXXXXXX
SAÍDA DO BEM
|  | CEDENTE |  |  |  |  | RECEBEDOR/REQUISITANTE (Técnico)
|  | Nome: | JOSÉ RICARDO PEREIRA RAMOS |  |  |  | Nome: |  | Haroldo Rodrigues da Costa
|  | Matrícula: | 50.051-8 |  | Ass: |  | Matrícula: |  | 501336 | Ass:
DEVOLUÇÃO DO BEM
|  | Entregador |  |  |  |  | RECEBEDOR (Gestor)
|  | Nome: |  |  |  |  | Nome:
|  | Matrícula: |  |  | Ass: |  | Matrícula: |  |  | Ass:
Orientações quanto ao uso e preenchimento:
O formulário deverá ser preenchido e assinado pelas partes competentes em duas vias e deverá ser apresentado tanto no momento da entrega do objeto para a unidade de manutenção, quanto na devolução do item após a conclusão do serviço. – Quando da saída do bem, as vias deverão ser entregues ao empregado encarregado do transporte do bem até o local da manutenção. O recebedor/requisitante (técnico) da unidade de manutenção deverá, de igual maneira, preencher o campo respectivo nas duas vias, sendo uma delas devolvida ao encarregado do transporte do objeto, para posterior apresentação na área de manutenção, quando concluída o seu conserto. – Quando da liberação do bem após sua manutenção, o objeto deverá ser devolvido à unidade de origem, e o entregador bem como o gestor (recebedor) do item deverão preencher os campos pertinentes no formulário nas duas vias.
01 (uma) via do referido formulário deverá ser mantida para controle e posterior continuação do preenchimento (visto que o mesmo formulário tem preenchimento em momentos distintos – ida e volta do bem) e outra via deverá ser encaminhada à unidade gestora do bem.

## DADOS (hidden)
Localização | ENDEREÇO: | Motivo | Área: | MOV | Matrícula | Funcionário | ENDEREÇO: | LOCALIZAÇÃO:
Analisadores - Água Bruta |  | Devolução | PMIA | Não | 533602 | Esdras Gomes Fér (PMIE) | Bloco hidráulico - analisadores d'água bruta | Analisadores - Água Bruta
Casa de química |  | Empréstimo | PMIE | Sim | 500518 | José Ricardo Pereira Ramos (PPAV) | Cal em suspensão - armazenagem e válvulas | Casa de química
Elevatória de água tratada |  | Manutenção | PMIM |  | 519286 | Marcos Vinícius Gama da Silva (PMIM) | Cal em suspensão - bombas de dosagem e recirculação | Elevatória de água tratada
Filtros |  | Transferência | PMIOD |  | 534099 | Michael Douglas de A. Silva (PMIA) | Carvão - armazenamento e dosagem | Filtros
Floculadores |  | Outros |  |  | 533459 | James Batista Figueiredo (PMIA) | Casa de química - armazenamento e dosagem de cal em suspensão | Floculadores
Flotadores |  |  |  |  | 526584 | Juan Rodrigo Silva Gonzalez | Casa de química - preparo e dosagem de permanganato e polímero | Flotadores
Guarita principal |  |  |  |  | 501336 | Haroldo Rodrigues da Costa | Cloro - balanças, central de neutralização de gases e elevatória de resíduos | Medidor de vazão - Água Bruta
Medidor de vazão - Água Bruta | [6 empty] | Cloro - elevatórias de injeção de cloro | Prédio administrativo
Prédio administrativo | [6 empty] | Cloro - sala dos evaporadores e dosadores | Processo
Reservatório de água tratada | [6 empty] | Coagulante - armazenamento e dosagem | Reservatório de água tratada
Sistema coagulante | [6 empty] | EAT - bombas submersíveis - barrilete de sucção | Sistema coagulante
Sistema de cal em suspensão | [6 empty] | EAT - bombas submersíveis - casa de máquinas | Sistema de cal em suspensão
Sistema de carvão ativado | [6 empty] | EAT - casa de máquinas e med. de vazão | Sistema de carvão ativado
Sistema de cloro | [6 empty] | EAT - ponte rolante | Sistema de cloro
Sistema de desidratação de lodo | [6 empty] | EAT - RHOs | Sistema de desidratação de lodo
Sistema de flúor | [6 empty] | EAT - sala de cubículo | Sistema de flúor
Subestação elétrica | [6 empty] | EAT - sala painel view | Subestação elétrica
Tanques de reciclo | [6 empty] | Filtro 01 - comportas | Tanques de reciclo
TAPQ | [6 empty] | Filtro 01 - turbidimetro e med. taxa de filtração | TAPQ
Torre de transmissão | [6 empty] | Filtro 01 - válvulas de ar, água filtrada, lavagem e drenagem | Torre de transmissão
Filtro 02 - válvulas de ar, água filtrada, lavagem e drenagem
Filtro 02 - comportas
Filtro 02 - turbidimetro e med. taxa de filtração
Filtro 03 - válvulas de ar, água filtrada, lavagem e drenagem
Filtro 03 - comportas
Filtro 03 - turbidimetro e med. taxa de filtração
Filtro 04 - válvulas de ar, água filtrada, lavagem e drenagem
Filtro 04 - comportas
Filtro 04 - turbidimetro e med. taxa de filtração
Filtro 05 - válvulas de ar, água filtrada, lavagem e drenagem
Filtro 05 - comportas
Filtro 05 - turbidimetro e med. taxa de filtração
Filtro 06 - válvulas de ar, água filtrada, lavagem e drenagem
Filtro 06 - comportas
Filtro 06 - turbidimetro e med. taxa de filtração
Filtro 07 - válvulas de ar, água filtrada, lavagem e drenagem
Filtro 07 - comportas
Filtro 07 - turbidimetro e med. taxa de filtração
Filtro 08 - válvulas de ar, água filtrada, lavagem e drenagem
Filtro 08 - comportas
Filtro 08 - turbidimetro e med. taxa de filtração
Filtros - Galeria dos CCMs
Floculador 01 - turbinas e comportas
Floculador 02 - turbinas e comportas
Floculador 03 - turbinas e comportas
Floculador 04 - turbinas e comportas
Floculador 05 - turbinas e comportas
Floculador 06 - turbinas e comportas
Floculador 07 - turbinas e comportas
Floculador 08 - turbinas e comportas
Flotador 01 - removedor(es) de lodo
Flotador 02 - removedor(es) de lodo
Flotador 03 - removedor(es) de lodo
Flotador 04 - removedor(es) de lodo
Flotador 05 - removedor(es) de lodo
Flotador 06 - removedor(es) de lodo
Flotador 07 - removedor(es) de lodo
Flotador 08 - removedor(es) de lodo
Flotadores - compressores de ar e válvulas de drenagem Módulos 01/02
Flotadores - compressores de ar e válvulas de drenagem Módulos 03/04
Flotadores - elevatórias de água de serviço
Flotadores - elevatórias de água saturada Módulos 01/02
Flotadores - elevatórias de água saturada Módulos 03/04
Flotadores - medidores de vazão de água saturada Módulos 01/02
Flotadores - medidores de vazão de água saturada Módulos 03/04
Flotadores 01/02 - elevatórias de lodo flotado e válvulas
Flotadores 03/04 - elevatórias de lodo flotado e válvulas
Flotadores 05/06 - elevatórias de lodo flotado e válvulas
Flotadores 07/08 - elevatórias de lodo flotado e válvulas
Flúor - armazenamento, dosagem e elevatória de resíduos
Guarita principal - balança
Prédio - apoio à operação
Prédio - auditório
Prédio - automação
Prédio - coordenador
Prédio - copa
Prédio - copa térreo
Prédio - depósito de bens
Prédio - elétrica
Prédio - gerência
Prédio - laboratório
Prédio - maquiagem
Prédio - oficina
Prédio - operação
Prédio - secretaria
Prédio - servidor
RAP - caixa de manobras - distribuição entre Caesb e Saneago
RAP - medidores de nível
RAP - válvulas de água tratada - entrada e saída
RAP - válvulas de água tratada (entrada e saída) e med. de vazão
SDL - decanters e med. de nível do tanque de lodo adensado
SDL - dosadoras de lodo adensado e polímero
Subestação 01 - próximo ao bloco hidraúlico
Subestação 02 - próximo ao SDL
Tanque reciclo - elevatória, turbidimetro e med. de nível e vazão
TAPQ - atuadores das comportas de entrada e saída
TAPQ - elevatórias de água p/ lavagem de filtros
TAPQ - elevatórias de água potável e amostragem
Torre de transmissão

## Lixo (hidden)
CAESB - Companhia de Saneamento Ambiental do Distrito Federal |  |  |  |  | Data: | 2024-07-12 14:10
GINPA - Gestão de Inventário Patrimonial |  |  |  |  | Hora: | 45485.5904
Relatório Carga Patrimonial |  |  |  |  | Pág: | 1
Parâmetros de Pesquisa:
Matrícula do Gestor: 500518
Lotacao: 20407000 - GERÊNCIA DO SISTEMA PRODUTOR DE ÁGUA CORUMBÁ - PPAV
Tombamento | Descrição do Bem | Matrícula | Nome do Gestor | Lotação | Descrição da Lotação | Est. Conserv.
40010 | MESA MESA DE MADEIRA COM TROS GAVETAS DIM.0.70X1.20M | 500518 | JOSE RICARDO PEREIRA RAMOS | 20407000 | GERÊNCIA DO SISTEMA PRODUTOR DE ÁGUA CORUMBÁ | REGULAR
63918 | POLTRONA POLTRONA PARA POSTO DE TRABALHO GERENCIA | 500518 | JOSE RICARDO PEREIRA RAMOS | 20407000 | GERÊNCIA DO SISTEMA PRODUTOR DE ÁGUA CORUMBÁ | OTIMO
63919 | POLTRONA POLTRONA PARA POSTO DE TRABALHO GERENCIA | 500518 | JOSE RICARDO PEREIRA RAMOS | 20407000 | GERÊNCIA DO SISTEMA PRODUTOR DE ÁGUA CORUMBÁ | OTIMO
63920 | POLTRONA POLTRONA PARA POSTO DE TRABALHO GERENCIA | 500518 | JOSE RICARDO PEREIRA RAMOS | 20407000 | GERÊNCIA DO SISTEMA PRODUTOR DE ÁGUA CORUMBÁ | OTIMO
63934 | POLTRONA POLTRONA PARA INTERLOCUTOR REUNIÃO | 500518 | JOSE RICARDO PEREIRA RAMOS | 20407000 | GERÊNCIA DO SISTEMA PRODUTOR DE ÁGUA CORUMBÁ | OTIMO
63935 | POLTRONA POLTRONA PARA INTERLOCUTOR REUNIÃO | 500518 | JOSE RICARDO PEREIRA RAMOS | 20407000 | GERÊNCIA DO SISTEMA PRODUTOR DE ÁGUA CORUMBÁ | OTIMO
63936 | POLTRONA POLTRONA PARA INTERLOCUTOR REUNIÃO | 500518 | JOSE RICARDO PEREIRA RAMOS | 20407000 | GERÊNCIA DO SISTEMA PRODUTOR DE ÁGUA CORUMBÁ | OTIMO
63937 | POLTRONA POLTRONA PARA INTERLOCUTOR REUNIÃO | 500518 | JOSE RICARDO PEREIRA RAMOS | 20407000 | GERÊNCIA DO SISTEMA PRODUTOR DE ÁGUA CORUMBÁ | OTIMO
63938 | POLTRONA POLTRONA PARA INTERLOCUTOR REUNIÃO | 500518 | JOSE RICARDO PEREIRA RAMOS | 20407000 | GERÊNCIA DO SISTEMA PRODUTOR DE ÁGUA CORUMBÁ | OTIMO
63939 | POLTRONA POLTRONA PARA INTERLOCUTOR REUNIÃO | 500518 | JOSE RICARDO PEREIRA RAMOS | 20407000 | GERÊNCIA DO SISTEMA PRODUTOR DE ÁGUA CORUMBÁ | OTIMO
63940 | POLTRONA POLTRONA PARA INTERLOCUTOR REUNIÃO | 500518 | JOSE RICARDO PEREIRA RAMOS | 20407000 | GERÊNCIA DO SISTEMA PRODUTOR DE ÁGUA CORUMBÁ | OTIMO
63942 | POLTRONA POLTRONA PARA INTERLOCUTOR REUNIÃO | 500518 | JOSE RICARDO PEREIRA RAMOS | 20407000 | GERÊNCIA DO SISTEMA PRODUTOR DE ÁGUA CORUMBÁ | OTIMO
63943 | POLTRONA POLTRONA PARA INTERLOCUTOR REUNIÃO | 500518 | JOSE RICARDO PEREIRA RAMOS | 20407000 | GERÊNCIA DO SISTEMA PRODUTOR DE ÁGUA CORUMBÁ | OTIMO
63944 | POLTRONA POLTRONA PARA INTERLOCUTOR REUNIÃO | 500518 | JOSE RICARDO PEREIRA RAMOS | 20407000 | GERÊNCIA DO SISTEMA PRODUTOR DE ÁGUA CORUMBÁ | OTIMO
63945 | POLTRONA POLTRONA PARA INTERLOCUTOR REUNIÃO | 500518 | JOSE RICARDO PEREIRA RAMOS | 20407000 | GERÊNCIA DO SISTEMA PRODUTOR DE ÁGUA CORUMBÁ | OTIMO
63946 | POLTRONA POLTRONA PARA INTERLOCUTOR REUNIÃO | 500518 | JOSE RICARDO PEREIRA RAMOS | 20407000 | GERÊNCIA DO SISTEMA PRODUTOR DE ÁGUA CORUMBÁ | OTIMO
63948 | POLTRONA POLTRONA PARA INTERLOCUTOR REUNIÃO | 500518 | JOSE RICARDO PEREIRA RAMOS | 20407000 | GERÊNCIA DO SISTEMA PRODUTOR DE ÁGUA CORUMBÁ | OTIMO
63949 | POLTRONA POLTRONA PARA INTERLOCUTOR REUNIÃO | 500518 | JOSE RICARDO PEREIRA RAMOS | 20407000 | GERÊNCIA DO SISTEMA PRODUTOR DE ÁGUA CORUMBÁ | OTIMO
63950 | POLTRONA POLTRONA PARA INTERLOCUTOR REUNIÃO | 500518 | JOSE RICARDO PEREIRA RAMOS | 20407000 | GERÊNCIA DO SISTEMA PRODUTOR DE ÁGUA CORUMBÁ | OTIMO
67200 | HUB / SWITCH / ROTEADOR / RADIO ROUTER HPE MSR1003 | 500518 | JOSE RICARDO PEREIRA RAMOS | 20407000 | GERÊNCIA DO SISTEMA PRODUTOR DE ÁGUA CORUMBÁ | OTIMO
67262 | RACK RACK DE PAREDE | 500518 | JOSE RICARDO PEREIRA RAMOS | 20407000 | GERÊNCIA DO SISTEMA PRODUTOR DE ÁGUA CORUMBÁ | OTIMO
67468 | APARELHO COMUNICAÇÃO RADIO COMUNICADOR | 500518 | JOSE RICARDO PEREIRA RAMOS | 20407000 | GERÊNCIA DO SISTEMA PRODUTOR DE ÁGUA CORUMBÁ | OTIMO
67499 | MESA MESA REUNIÃO OVAL 12 LUGARES | 500518 | JOSE RICARDO PEREIRA RAMOS | 20407000 | GERÊNCIA DO SISTEMA PRODUTOR DE ÁGUA CORUMBÁ | OTIMO
67507 | ARMÁRIO ARMARIO MEDIO | 500518 | JOSE RICARDO PEREIRA RAMOS | 20407000 | GERÊNCIA DO SISTEMA PRODUTOR DE ÁGUA CORUMBÁ | OTIMO
67508 | ARMÁRIO ARMARIO MEDIO | 500518 | JOSE RICARDO PEREIRA RAMOS | 20407000 | GERÊNCIA DO SISTEMA PRODUTOR DE ÁGUA CORUMBÁ | OTIMO
67509 | ARMÁRIO ARMARIO MEDIO | 500518 | JOSE RICARDO PEREIRA RAMOS | 20407000 | GERÊNCIA DO SISTEMA PRODUTOR DE ÁGUA CORUMBÁ | OTIMO
67510 | ARMÁRIO ARMARIO MEDIO | 500518 | JOSE RICARDO PEREIRA RAMOS | 20407000 | GERÊNCIA DO SISTEMA PRODUTOR DE ÁGUA CORUMBÁ | OTIMO
67511 | ARMÁRIO ARMARIO MEDIO | 500518 | JOSE RICARDO PEREIRA RAMOS | 20407000 | GERÊNCIA DO SISTEMA PRODUTOR DE ÁGUA CORUMBÁ | OTIMO
67512 | ARMÁRIO ARMARIO MEDIO | 500518 | JOSE RICARDO PEREIRA RAMOS | 20407000 | GERÊNCIA DO SISTEMA PRODUTOR DE ÁGUA CORUMBÁ | OTIMO
67513 | ARMÁRIO ARMARIO MEDIO | 500518 | JOSE RICARDO PEREIRA RAMOS | 20407000 | GERÊNCIA DO SISTEMA PRODUTOR DE ÁGUA CORUMBÁ | OTIMO
67515 | ARMÁRIO ARMARIO MEDIO | 500518 | JOSE RICARDO PEREIRA RAMOS | 20407000 | GERÊNCIA DO SISTEMA PRODUTOR DE ÁGUA CORUMBÁ | OTIMO
67545 | POLTRONA POLTRONA PARA POSTO DE TRABALHO GERENCIAL | 500518 | JOSE RICARDO PEREIRA RAMOS | 20407000 | GERÊNCIA DO SISTEMA PRODUTOR DE ÁGUA CORUMBÁ | OTIMO
67546 | POLTRONA POLTRONA PARA POSTO DE TRABALHO GERENCIAL | 500518 | JOSE RICARDO PEREIRA RAMOS | 20407000 | GERÊNCIA DO SISTEMA PRODUTOR DE ÁGUA CORUMBÁ | OTIMO
67547 | POLTRONA POLTRONA PARA POSTO DE TRABALHO GERENCIAL | 500518 | JOSE RICARDO PEREIRA RAMOS | 20407000 | GERÊNCIA DO SISTEMA PRODUTOR DE ÁGUA CORUMBÁ | OTIMO
67548 | POLTRONA POLTRONA PARA POSTO DE TRABALHO GERENCIAL | 500518 | JOSE RICARDO PEREIRA RAMOS | 20407000 | GERÊNCIA DO SISTEMA PRODUTOR DE ÁGUA CORUMBÁ | OTIMO
67549 | POLTRONA POLTRONA PARA POSTO DE TRABALHO GERENCIAL | 500518 | JOSE RICARDO PEREIRA RAMOS | 20407000 | GERÊNCIA DO SISTEMA PRODUTOR DE ÁGUA CORUMBÁ | OTIMO
67550 | POLTRONA POLTRONA PARA POSTO DE TRABALHO GERENCIAL | 500518 | JOSE RICARDO PEREIRA RAMOS | 20407000 | GERÊNCIA DO SISTEMA PRODUTOR DE ÁGUA CORUMBÁ | OTIMO
67551 | POLTRONA POLTRONA PARA POSTO DE TRABALHO GERENCIAL | 500518 | JOSE RICARDO PEREIRA RAMOS | 20407000 | GERÊNCIA DO SISTEMA PRODUTOR DE ÁGUA CORUMBÁ | OTIMO
67552 | POLTRONA POLTRONA PARA POSTO DE TRABALHO GERENCIAL | 500518 | JOSE RICARDO PEREIRA RAMOS | 20407000 | GERÊNCIA DO SISTEMA PRODUTOR DE ÁGUA CORUMBÁ | OTIMO
67553 | POLTRONA POLTRONA PARA POSTO DE TRABALHO GERENCIAL | 500518 | JOSE RICARDO PEREIRA RAMOS | 20407000 | GERÊNCIA DO SISTEMA PRODUTOR DE ÁGUA CORUMBÁ | OTIMO
67622 | ESTAÇÃO DE TRABALHO ESTAÇÃO PENINSULAR EM ?L? 01 LUGAR (1800X1600X730MM) | 500518 | JOSE RICARDO PEREIRA RAMOS | 20407000 | GERÊNCIA DO SISTEMA PRODUTOR DE ÁGUA CORUMBÁ | OTIMO
67623 | ESTAÇÃO DE TRABALHO ESTAÇÃO PENINSULAR EM ?L? 01 LUGAR (1800X1600X730MM) | 500518 | JOSE RICARDO PEREIRA RAMOS | 20407000 | GERÊNCIA DO SISTEMA PRODUTOR DE ÁGUA CORUMBÁ | OTIMO
67654 | GAVETEIRO GAVETEIRO VOLANTE 630X400X500MM | 500518 | JOSE RICARDO PEREIRA RAMOS | 20407000 | GERÊNCIA DO SISTEMA PRODUTOR DE ÁGUA CORUMBÁ | OTIMO
67655 | GAVETEIRO GAVETEIRO VOLANTE 630X400X500MM | 500518 | JOSE RICARDO PEREIRA RAMOS | 20407000 | GERÊNCIA DO SISTEMA PRODUTOR DE ÁGUA CORUMBÁ | OTIMO
67656 | GAVETEIRO GAVETEIRO VOLANTE 630X400X500MM | 500518 | JOSE RICARDO PEREIRA RAMOS | 20407000 | GERÊNCIA DO SISTEMA PRODUTOR DE ÁGUA CORUMBÁ | OTIMO
67662 | MESA MESA RETANGULAR (1400X600MM) | 500518 | JOSE RICARDO PEREIRA RAMOS | 20407000 | GERÊNCIA DO SISTEMA PRODUTOR DE ÁGUA CORUMBÁ | OTIMO
67663 | MESA MESA RETANGULAR (1400X600MM) | 500518 | JOSE RICARDO PEREIRA RAMOS | 20407000 | GERÊNCIA DO SISTEMA PRODUTOR DE ÁGUA CORUMBÁ | OTIMO
67664 | MESA MESA RETANGULAR (1400X600MM) | 500518 | JOSE RICARDO PEREIRA RAMOS | 20407000 | GERÊNCIA DO SISTEMA PRODUTOR DE ÁGUA CORUMBÁ | OTIMO
67665 | MESA MESA RETANGULAR (1400X600MM) | 500518 | JOSE RICARDO PEREIRA RAMOS | 20407000 | GERÊNCIA DO SISTEMA PRODUTOR DE ÁGUA CORUMBÁ | OTIMO
67666 | MESA MESA RETANGULAR (1400X600MM) | 500518 | JOSE RICARDO PEREIRA RAMOS | 20407000 | GERÊNCIA DO SISTEMA PRODUTOR DE ÁGUA CORUMBÁ | OTIMO
67868 | ESTAÇÃO DE TRATAMENTO DE ÁGUA - VALPARAISO/GO MEDIDOR DE NÍVEL ULTRASSONICO - COMPÕE SISTEMA DE HIDROXIDO DE CÁLCIO EM SUSPENSÃO AQUOSA | 500518 | JOSE RICARDO PEREIRA RAMOS | 20407000 | GERÊNCIA DO SISTEMA PRODUTOR DE ÁGUA CORUMBÁ | OTIMO
67869 | ESTAÇÃO DE TRATAMENTO DE ÁGUA - VALPARAISO/GO MEDIDOR DE NÍVEL ULTRASSONICO - COMPÕE SISTEMA DE HIDROXIDO DE CÁLCIO EM SUSPENSÃO AQUOSA | 500518 | JOSE RICARDO PEREIRA RAMOS | 20407000 | GERÊNCIA DO SISTEMA PRODUTOR DE ÁGUA CORUMBÁ | OTIMO
67870 | ESTAÇÃO DE TRATAMENTO DE ÁGUA - VALPARAISO/GO MEDIDOR DE NÍVEL ULTRASSONICO - COMPÕE SISTEMA DE HIDROXIDO DE CÁLCIO EM SUSPENSÃO AQUOSA | 500518 | JOSE RICARDO PEREIRA RAMOS | 20407000 | GERÊNCIA DO SISTEMA PRODUTOR DE ÁGUA CORUMBÁ | OTIMO
67871 | ESTAÇÃO DE TRATAMENTO DE ÁGUA - VALPARAISO/GO MEDIDOR DE NÍVEL ULTRASSONICO - COMPÕE SISTEMA DE HIDROXIDO DE CÁLCIO EM SUSPENSÃO AQUOSA | 500518 | JOSE RICARDO PEREIRA RAMOS | 20407000 | GERÊNCIA DO SISTEMA PRODUTOR DE ÁGUA CORUMBÁ | OTIMO
67872 | ESTAÇÃO DE TRATAMENTO DE ÁGUA - VALPARAISO/GO MEDIDOR DE VAZÃO ELETROMAGNÉTICO, TIPO CARRETEL- COMPÕE SISTEMA DE HIDROXIDO DE CÁLCIO EM SUSPENSÃO AQUOSA | 500518 | JOSE RICARDO PEREIRA RAMOS | 20407000 | GERÊNCIA DO SISTEMA PRODUTOR DE ÁGUA CORUMBÁ | OTIMO
67873 | ESTAÇÃO DE TRATAMENTO DE ÁGUA - VALPARAISO/GO MEDIDOR DE VAZÃO ELETROMAGNÉTICO, TIPO CARRETEL- COMPÕE SISTEMA DE HIDROXIDO DE CÁLCIO EM SUSPENSÃO AQUOSA | 500518 | JOSE RICARDO PEREIRA RAMOS | 20407000 | GERÊNCIA DO SISTEMA PRODUTOR DE ÁGUA CORUMBÁ | OTIMO
67874 | ESTAÇÃO DE TRATAMENTO DE ÁGUA - VALPARAISO/GO BOMBA CENTRÍFUGA DE RECIRCULAÇÃO- COMPÕE SISTEMA DE HIDRÓXIDO DE CÁLCIO EM SUSPENSÃO AQUOSA | 500518 | JOSE RICARDO PEREIRA RAMOS | 20407000 | GERÊNCIA DO SISTEMA PRODUTOR DE ÁGUA CORUMBÁ | OTIMO
67875 | ESTAÇÃO DE TRATAMENTO DE ÁGUA - VALPARAISO/GO BOMBA CENTRÍFUGA DE RECIRCULAÇÃO- COMPÕE SISTEMA DE HIDRÓXIDO DE CÁLCIO EM SUSPENSÃO AQUOSA | 500518 | JOSE RICARDO PEREIRA RAMOS | 20407000 | GERÊNCIA DO SISTEMA PRODUTOR DE ÁGUA CORUMBÁ | OTIMO
67876 | ESTAÇÃO DE TRATAMENTO DE ÁGUA - VALPARAISO/GO BOMBA CENTRÍFUGA DE RECIRCULAÇÃO- COMPÕE SISTEMA DE HIDRÓXIDO DE CÁLCIO EM SUSPENSÃO AQUOSA | 500518 | JOSE RICARDO PEREIRA RAMOS | 20407000 | GERÊNCIA DO SISTEMA PRODUTOR DE ÁGUA CORUMBÁ | OTIMO
67877 | ESTAÇÃO DE TRATAMENTO DE ÁGUA - VALPARAISO/GO BOMBA CENTRÍFUGA DE RECIRCULAÇÃO- COMPÕE SISTEMA DE HIDRÓXIDO DE CÁLCIO EM SUSPENSÃO AQUOSA | 500518 | JOSE RICARDO PEREIRA RAMOS | 20407000 | GERÊNCIA DO SISTEMA PRODUTOR DE ÁGUA CORUMBÁ | OTIMO
67878 | ESTAÇÃO DE TRATAMENTO DE ÁGUA - VALPARAISO/GO BOMBA HELICOIDAL DE TRANSFERÊNCIA DE CAL- COMPÕE SISTEMA DE HIDRÓXIDO DE CÁLCIO EM SUSPENSÃO AQUOSA | 500518 | JOSE RICARDO PEREIRA RAMOS | 20407000 | GERÊNCIA DO SISTEMA PRODUTOR DE ÁGUA CORUMBÁ | OTIMO
67879 | ESTAÇÃO DE TRATAMENTO DE ÁGUA - VALPARAISO/GO BOMBA HELICOIDAL DE TRANSFERÊNCIA DE CAL- COMPÕE SISTEMA DE HIDRÓXIDO DE CÁLCIO EM SUSPENSÃO AQUOSA | 500518 | JOSE RICARDO PEREIRA RAMOS | 20407000 | GERÊNCIA DO SISTEMA PRODUTOR DE ÁGUA CORUMBÁ | OTIMO
67880 | ESTAÇÃO DE TRATAMENTO DE ÁGUA - VALPARAISO/GO TANQUE - COMPÕE SISTEMA DE HIDRÓXIDO DE CÁLCIO EM SUSPENSÃO AQUOSA ETA CORUMBÁ | 500518 | JOSE RICARDO PEREIRA RAMOS | 20407000 | GERÊNCIA DO SISTEMA PRODUTOR DE ÁGUA CORUMBÁ | OTIMO
67881 | ESTAÇÃO DE TRATAMENTO DE ÁGUA - VALPARAISO/GO TANQUE - COMPÕE SISTEMA DE HIDRÓXIDO DE CÁLCIO EM SUSPENSÃO AQUOSA ETA CORUMBÁ | 500518 | JOSE RICARDO PEREIRA RAMOS | 20407000 | GERÊNCIA DO SISTEMA PRODUTOR DE ÁGUA CORUMBÁ | OTIMO
67882 | ESTAÇÃO DE TRATAMENTO DE ÁGUA - VALPARAISO/GO TANQUE - COMPÕE SISTEMA DE HIDRÓXIDO DE CÁLCIO EM SUSPENSÃO AQUOSA ETA CORUMBÁ | 500518 | JOSE RICARDO PEREIRA RAMOS | 20407000 | GERÊNCIA DO SISTEMA PRODUTOR DE ÁGUA CORUMBÁ | OTIMO
67883 | ESTAÇÃO DE TRATAMENTO DE ÁGUA - VALPARAISO/GO TANQUE - COMPÕE SISTEMA DE HIDRÓXIDO DE CÁLCIO EM SUSPENSÃO AQUOSA ETA CORUMBÁ | 500518 | JOSE RICARDO PEREIRA RAMOS | 20407000 | GERÊNCIA DO SISTEMA PRODUTOR DE ÁGUA CORUMBÁ | OTIMO
67884 | ESTAÇÃO DE TRATAMENTO DE ÁGUA - VALPARAISO/GO BOMBA HELICOIDAL DE DOSAGEM- COMPÕE SISTEMA DE HIDRÓXIDO DE CÁLCIO EM SUSPENSÃO AQUOSA | 500518 | JOSE RICARDO PEREIRA RAMOS | 20407000 | GERÊNCIA DO SISTEMA PRODUTOR DE ÁGUA CORUMBÁ | OTIMO
67885 | ESTAÇÃO DE TRATAMENTO DE ÁGUA - VALPARAISO/GO BOMBA HELICOIDAL DE DOSAGEM- COMPÕE SISTEMA DE HIDRÓXIDO DE CÁLCIO EM SUSPENSÃO AQUOSA | 500518 | JOSE RICARDO PEREIRA RAMOS | 20407000 | GERÊNCIA DO SISTEMA PRODUTOR DE ÁGUA CORUMBÁ | OTIMO
67886 | ESTAÇÃO DE TRATAMENTO DE ÁGUA - VALPARAISO/GO BOMBA HELICOIDAL DE DOSAGEM- COMPÕE SISTEMA DE HIDRÓXIDO DE CÁLCIO EM SUSPENSÃO AQUOSA | 500518 | JOSE RICARDO PEREIRA RAMOS | 20407000 | GERÊNCIA DO SISTEMA PRODUTOR DE ÁGUA CORUMBÁ | OTIMO
67891 | ESTAÇÃO DE TRATAMENTO DE ÁGUA - VALPARAISO/GO VÁLVULA ESFERA PP COM ATUADOR ELÉTRICO- COMPÕE SISTEMA DE HIDRÓXIDO DE CÁLCIO EM SUSPENSÃO AQUOSA | 500518 | JOSE RICARDO PEREIRA RAMOS | 20407000 | GERÊNCIA DO SISTEMA PRODUTOR DE ÁGUA CORUMBÁ | OTIMO
67892 | ESTAÇÃO DE TRATAMENTO DE ÁGUA - VALPARAISO/GO VÁLVULA ESFERA PP COM ATUADOR ELÉTRICO- COMPÕE SISTEMA DE HIDRÓXIDO DE CÁLCIO EM SUSPENSÃO AQUOSA | 500518 | JOSE RICARDO PEREIRA RAMOS | 20407000 | GERÊNCIA DO SISTEMA PRODUTOR DE ÁGUA CORUMBÁ | OTIMO
67893 | ESTAÇÃO DE TRATAMENTO DE ÁGUA - VALPARAISO/GO VÁLVULA ESFERA PP COM ATUADOR ELÉTRICO- COMPÕE SISTEMA DE HIDRÓXIDO DE CÁLCIO EM SUSPENSÃO AQUOSA | 500518 | JOSE RICARDO PEREIRA RAMOS | 20407000 | GERÊNCIA DO SISTEMA PRODUTOR DE ÁGUA CORUMBÁ | OTIMO
67894 | ESTAÇÃO DE TRATAMENTO DE ÁGUA - VALPARAISO/GO VÁLVULA ESFERA PP COM ATUADOR ELÉTRICO- COMPÕE SISTEMA DE HIDRÓXIDO DE CÁLCIO EM SUSPENSÃO AQUOSA | 500518 | JOSE RICARDO PEREIRA RAMOS | 20407000 | GERÊNCIA DO SISTEMA PRODUTOR DE ÁGUA CORUMBÁ | OTIMO
67895 | ESTAÇÃO DE TRATAMENTO DE ÁGUA - VALPARAISO/GO VÁLVULA SOLENOIDE EM PP COM ATUADOR ELÉTRICO- COMPÕE SISTEMA DE HIDRÓXIDO DE CÁLCIO EM SUSPENSÃO AQUOSA | 500518 | JOSE RICARDO PEREIRA RAMOS | 20407000 | GERÊNCIA DO SISTEMA PRODUTOR DE ÁGUA CORUMBÁ | OTIMO
67896 | ESTAÇÃO DE TRATAMENTO DE ÁGUA - VALPARAISO/GO VÁLVULA SOLENOIDE EM PP COM ATUADOR ELÉTRICO- COMPÕE SISTEMA DE HIDRÓXIDO DE CÁLCIO EM SUSPENSÃO AQUOSA | 500518 | JOSE RICARDO PEREIRA RAMOS | 20407000 | GERÊNCIA DO SISTEMA PRODUTOR DE ÁGUA CORUMBÁ | OTIMO
67897 | ESTAÇÃO DE TRATAMENTO DE ÁGUA - VALPARAISO/GO VÁLVULA SOLENOIDE EM PP COM ATUADOR ELÉTRICO- COMPÕE SISTEMA DE HIDRÓXIDO DE CÁLCIO EM SUSPENSÃO AQUOSA | 500518 | JOSE RICARDO PEREIRA RAMOS | 20407000 | GERÊNCIA DO SISTEMA PRODUTOR DE ÁGUA CORUMBÁ | OTIMO
67898 | ESTAÇÃO DE TRATAMENTO DE ÁGUA - VALPARAISO/GO VÁLVULA SOLENOIDE EM PP COM ATUADOR ELÉTRICO- COMPÕE SISTEMA DE HIDRÓXIDO DE CÁLCIO EM SUSPENSÃO AQUOSA | 500518 | JOSE RICARDO PEREIRA RAMOS | 20407000 | GERÊNCIA DO SISTEMA PRODUTOR DE ÁGUA CORUMBÁ | OTIMO
67899 | ESTAÇÃO DE TRATAMENTO DE ÁGUA - VALPARAISO/GO VÁLVULA SOLENOIDE EM PP COM ATUADOR ELÉTRICO- COMPÕE SISTEMA DE HIDRÓXIDO DE CÁLCIO EM SUSPENSÃO AQUOSA | 500518 | JOSE RICARDO PEREIRA RAMOS | 20407000 | GERÊNCIA DO SISTEMA PRODUTOR DE ÁGUA CORUMBÁ | OTIMO
67900 | ESTAÇÃO DE TRATAMENTO DE ÁGUA - VALPARAISO/GO VÁLVULA SOLENOIDE EM PP COM ATUADOR ELÉTRICO- COMPÕE SISTEMA DE HIDRÓXIDO DE CÁLCIO EM SUSPENSÃO AQUOSA | 500518 | JOSE RICARDO PEREIRA RAMOS | 20407000 | GERÊNCIA DO SISTEMA PRODUTOR DE ÁGUA CORUMBÁ | OTIMO
67901 | ESTAÇÃO DE TRATAMENTO DE ÁGUA - VALPARAISO/GO VÁLVULA ESFERA EM PP COM ATUADOR ELÉTRICO- COMPÕE SISTEMA DE HIDRÓXIDO DE CÁLCIO EM SUSPENSÃO AQUOSA | 500518 | JOSE RICARDO PEREIRA RAMOS | 20407000 | GERÊNCIA DO SISTEMA PRODUTOR DE ÁGUA CORUMBÁ | OTIMO
67902 | ESTAÇÃO DE TRATAMENTO DE ÁGUA - VALPARAISO/GO VÁLVULA ESFERA EM PP COM ATUADOR ELÉTRICO- COMPÕE SISTEMA DE HIDRÓXIDO DE CÁLCIO EM SUSPENSÃO AQUOSA | 500518 | JOSE RICARDO PEREIRA RAMOS | 20407000 | GERÊNCIA DO SISTEMA PRODUTOR DE ÁGUA CORUMBÁ | OTIMO
67915 | ESTAÇÃO DE TRATAMENTO DE ÁGUA - VALPARAISO/GO BOMBA HELICOIDAL DE DOSAGEM- COMPÕE SISTEMA DE HIDRÓXIDO DE CÁLCIO EM SUSPENSÃO AQUOSA | 500518 | JOSE RICARDO PEREIRA RAMOS | 20407000 | GERÊNCIA DO SISTEMA PRODUTOR DE ÁGUA CORUMBÁ | OTIMO
67916 | ESTAÇÃO DE TRATAMENTO DE ÁGUA - VALPARAISO/GO BOMBA HELICOIDAL DE DOSAGEM- COMPÕE SISTEMA DE HIDRÓXIDO DE CÁLCIO EM SUSPENSÃO AQUOSA | 500518 | JOSE RICARDO PEREIRA RAMOS | 20407000 | GERÊNCIA DO SISTEMA PRODUTOR DE ÁGUA CORUMBÁ | OTIMO
67917 | ESTAÇÃO DE TRATAMENTO DE ÁGUA - VALPARAISO/GO BOMBA HELICOIDAL DE DOSAGEM- COMPÕE SISTEMA DE HIDRÓXIDO DE CÁLCIO EM SUSPENSÃO AQUOSA | 500518 | JOSE RICARDO PEREIRA RAMOS | 20407000 | GERÊNCIA DO SISTEMA PRODUTOR DE ÁGUA CORUMBÁ | OTIMO
67918 | ESTAÇÃO DE TRATAMENTO DE ÁGUA - VALPARAISO/GO QUADRO DE FORÇA COMANDO E CONTROLE- COMPÕE SISTEMA DE HIDRÓXIDO DE CÁLCIO EM SUSPENSÃO AQUOSA | 500518 | JOSE RICARDO PEREIRA RAMOS | 20407000 | GERÊNCIA DO SISTEMA PRODUTOR DE ÁGUA CORUMBÁ | OTIMO
67935 | ARMÁRIO ARMÁRIO MÉDIO | 500518 | JOSE RICARDO PEREIRA RAMOS | 20407000 | GERÊNCIA DO SISTEMA PRODUTOR DE ÁGUA CORUMBÁ | OTIMO
69124 | ESTAÇÃO DE RECALQUE - ÁGUA - DF CONJUNTO MOTO-BOMBA DO TIPO CENTRIFUGA HORIZONTAL. 4500 CV, 1200 RPM, 60HZ. EQUIPAMENTO INSTALADO NA EAT.VLG.001 | 500518 | JOSE RICARDO PEREIRA RAMOS | 20407000 | GERÊNCIA DO SISTEMA PRODUTOR DE ÁGUA CORUMBÁ | OTIMO
69125 | ESTAÇÃO DE RECALQUE - ÁGUA - DF CONJUNTO MOTO-BOMBA DO TIPO CENTRIFUGA HORIZONTAL. 4500CV, 1200RPM E 60HZ EQUIPAMENTO INSTALADO NA EAT.VLG.001 | 500518 | JOSE RICARDO PEREIRA RAMOS | 20407000 | GERÊNCIA DO SISTEMA PRODUTOR DE ÁGUA CORUMBÁ | OTIMO
69126 | ESTAÇÃO DE RECALQUE - ÁGUA - DF CONJUNTO MOTO-BOMBA DO TIPO CENTRIFUGA HORIZONTAL. 4500CV, 1200RPM E 60HZ WEB SULZER. EQUIPAMENTO INSTALADO NA EAT.VLG.001 | 500518 | JOSE RICARDO PEREIRA RAMOS | 20407000 | GERÊNCIA DO SISTEMA PRODUTOR DE ÁGUA CORUMBÁ | OTIMO
69261 | ESTAÇÃO DE RECALQUE - ÁGUA - DF MEDIOR DE NÍVEL SIEMENS - HYDRORANGER 200 | 500518 | JOSE RICARDO PEREIRA RAMOS | 20407000 | GERÊNCIA DO SISTEMA PRODUTOR DE ÁGUA CORUMBÁ | OTIMO
69264 | ESTAÇÃO DE RECALQUE - ÁGUA - DF TRANSMISSOR DE PRESSÃO SIEMENS - DE-76181. | 500518 | JOSE RICARDO PEREIRA RAMOS | 20407000 | GERÊNCIA DO SISTEMA PRODUTOR DE ÁGUA CORUMBÁ | OTIMO
74614 | ESTAÇÃO DE TRATAMENTO DE ÁGUA - VALPARAISO/GO ANALISADOR DE CARBONO COM INTERFACE DE COMUNICAÇÃO EM REDE | 500518 | JOSE RICARDO PEREIRA RAMOS | 20407000 | GERÊNCIA DO SISTEMA PRODUTOR DE ÁGUA CORUMBÁ | OTIMO
74616 | ESTAÇÃO DE TRATAMENTO DE ÁGUA - VALPARAISO/GO ANALISADOR DE TURBIDEZ (TURBIDÍMETRO) | 500518 | JOSE RICARDO PEREIRA RAMOS | 20407000 | GERÊNCIA DO SISTEMA PRODUTOR DE ÁGUA CORUMBÁ | OTIMO
74617 | ESTAÇÃO DE TRATAMENTO DE ÁGUA - VALPARAISO/GO ANALISADOR DE TURBIDEZ (TURBIDÍMETRO) | 500518 | JOSE RICARDO PEREIRA RAMOS | 20407000 | GERÊNCIA DO SISTEMA PRODUTOR DE ÁGUA CORUMBÁ | OTIMO
74618 | ESTAÇÃO DE TRATAMENTO DE ÁGUA - VALPARAISO/GO ANALISADOR DE TURBIDEZ (TURBIDÍMETRO) | 500518 | JOSE RICARDO PEREIRA RAMOS | 20407000 | GERÊNCIA DO SISTEMA PRODUTOR DE ÁGUA CORUMBÁ | OTIMO
74619 | ESTAÇÃO DE TRATAMENTO DE ÁGUA - VALPARAISO/GO ANALISADOR DE TURBIDEZ (TURBIDÍMETRO) | 500518 | JOSE RICARDO PEREIRA RAMOS | 20407000 | GERÊNCIA DO SISTEMA PRODUTOR DE ÁGUA CORUMBÁ | OTIMO
74620 | ESTAÇÃO DE TRATAMENTO DE ÁGUA - VALPARAISO/GO ANALISADOR DE TURBIDEZ (TURBIDÍMETRO) | 500518 | JOSE RICARDO PEREIRA RAMOS | 20407000 | GERÊNCIA DO SISTEMA PRODUTOR DE ÁGUA CORUMBÁ | OTIMO
74621 | ESTAÇÃO DE TRATAMENTO DE ÁGUA - VALPARAISO/GO ANALISADOR DE TURBIDEZ (TURBIDÍMETRO) | 500518 | JOSE RICARDO PEREIRA RAMOS | 20407000 | GERÊNCIA DO SISTEMA PRODUTOR DE ÁGUA CORUMBÁ | OTIMO
74623 | ESTAÇÃO DE TRATAMENTO DE ÁGUA - VALPARAISO/GO ANALISADOR DE TURBIDEZ (TURBIDÍMETRO) | 500518 | JOSE RICARDO PEREIRA RAMOS | 20407000 | GERÊNCIA DO SISTEMA PRODUTOR DE ÁGUA CORUMBÁ | OTIMO
74624 | ESTAÇÃO DE TRATAMENTO DE ÁGUA - VALPARAISO/GO ANALISADOR DE TURBIDEZ (TURBIDÍMETRO) | 500518 | JOSE RICARDO PEREIRA RAMOS | 20407000 | GERÊNCIA DO SISTEMA PRODUTOR DE ÁGUA CORUMBÁ | OTIMO
74625 | ESTAÇÃO DE TRATAMENTO DE ÁGUA - VALPARAISO/GO ANALISADOR DE TURBIDEZ PARA AGUA BRUTA | 500518 | JOSE RICARDO PEREIRA RAMOS | 20407000 | GERÊNCIA DO SISTEMA PRODUTOR DE ÁGUA CORUMBÁ | OTIMO
74626 | ESTAÇÃO DE TRATAMENTO DE ÁGUA - VALPARAISO/GO ANALISADOR DE TURBIDEZ PARA AGUA BRUTA | 500518 | JOSE RICARDO PEREIRA RAMOS | 20407000 | GERÊNCIA DO SISTEMA PRODUTOR DE ÁGUA CORUMBÁ | OTIMO
74628 | ESTAÇÃO DE TRATAMENTO DE ÁGUA - VALPARAISO/GO ATUADOR ELÉTRICO MULTI-VOLTA, INTELIGENTE, COM COMUNICAÇÃO VIA REDE ETHERNE | 500518 | JOSE RICARDO PEREIRA RAMOS | 20407000 | GERÊNCIA DO SISTEMA PRODUTOR DE ÁGUA CORUMBÁ | OTIMO
74629 | ESTAÇÃO DE TRATAMENTO DE ÁGUA - VALPARAISO/GO ATUADOR ELÉTRICO MULTI-VOLTA, INTELIGENTE, COM COMUNICAÇÃO VIA REDE ETHERNE | 500518 | JOSE RICARDO PEREIRA RAMOS | 20407000 | GERÊNCIA DO SISTEMA PRODUTOR DE ÁGUA CORUMBÁ | OTIMO
74630 | ESTAÇÃO DE TRATAMENTO DE ÁGUA - VALPARAISO/GO ATUADOR ELÉTRICO MULTI-VOLTA, INTELIGENTE, COM COMUNICAÇÃO VIA REDE ETHERNE | 500518 | JOSE RICARDO PEREIRA RAMOS | 20407000 | GERÊNCIA DO SISTEMA PRODUTOR DE ÁGUA CORUMBÁ | OTIMO
74631 | ESTAÇÃO DE TRATAMENTO DE ÁGUA - VALPARAISO/GO ATUADOR ELÉTRICO MULTI-VOLTA, INTELIGENTE, COM COMUNICAÇÃO VIA REDE ETHERNE | 500518 | JOSE RICARDO PEREIRA RAMOS | 20407000 | GERÊNCIA DO SISTEMA PRODUTOR DE ÁGUA CORUMBÁ | OTIMO
74632 | ESTAÇÃO DE TRATAMENTO DE ÁGUA - VALPARAISO/GO ATUADOR ELÉTRICO MULTI-VOLTA, INTELIGENTE, COM COMUNICAÇÃO VIA REDE ETHERNE | 500518 | JOSE RICARDO PEREIRA RAMOS | 20407000 | GERÊNCIA DO SISTEMA PRODUTOR DE ÁGUA CORUMBÁ | OTIMO
74633 | ESTAÇÃO DE TRATAMENTO DE ÁGUA - VALPARAISO/GO ATUADOR ELÉTRICO MULTI-VOLTA, INTELIGENTE, COM COMUNICAÇÃO VIA REDE ETHERNE | 500518 | JOSE RICARDO PEREIRA RAMOS | 20407000 | GERÊNCIA DO SISTEMA PRODUTOR DE ÁGUA CORUMBÁ | OTIMO
74634 | ESTAÇÃO DE TRATAMENTO DE ÁGUA - VALPARAISO/GO ATUADOR ELÉTRICO MULTI-VOLTA, INTELIGENTE, COM COMUNICAÇÃO VIA REDE ETHERNE | 500518 | JOSE RICARDO PEREIRA RAMOS | 20407000 | GERÊNCIA DO SISTEMA PRODUTOR DE ÁGUA CORUMBÁ | OTIMO
74635 | ESTAÇÃO DE TRATAMENTO DE ÁGUA - VALPARAISO/GO ATUADOR ELÉTRICO MULTI-VOLTA, INTELIGENTE, COM COMUNICAÇÃO VIA REDE ETHERNE | 500518 | JOSE RICARDO PEREIRA RAMOS | 20407000 | GERÊNCIA DO SISTEMA PRODUTOR DE ÁGUA CORUMBÁ | OTIMO
74636 | ESTAÇÃO DE TRATAMENTO DE ÁGUA - VALPARAISO/GO ATUADOR ELÉTRICO MULTI-VOLTA, INTELIGENTE, COM COMUNICAÇÃO VIA REDE ETHERNE | 500518 | JOSE RICARDO PEREIRA RAMOS | 20407000 | GERÊNCIA DO SISTEMA PRODUTOR DE ÁGUA CORUMBÁ | OTIMO
74637 | ESTAÇÃO DE TRATAMENTO DE ÁGUA - VALPARAISO/GO ATUADOR ELÉTRICO MULTI-VOLTA, INTELIGENTE, COM COMUNICAÇÃO VIA REDE ETHERNE | 500518 | JOSE RICARDO PEREIRA RAMOS | 20407000 | GERÊNCIA DO SISTEMA PRODUTOR DE ÁGUA CORUMBÁ | OTIMO
74646 | ESTAÇÃO DE TRATAMENTO DE ÁGUA - VALPARAISO/GO ATUADOR ELÉTRICO MULTI-VOLTA, INTELIGENTE, COM COMUNICAÇÃO VIA REDE ETHERNE | 500518 | JOSE RICARDO PEREIRA RAMOS | 20407000 | GERÊNCIA DO SISTEMA PRODUTOR DE ÁGUA CORUMBÁ | OTIMO
74647 | ESTAÇÃO DE TRATAMENTO DE ÁGUA - VALPARAISO/GO ATUADOR ELÉTRICO MULTI-VOLTA, INTELIGENTE, COM COMUNICAÇÃO VIA REDE ETHERNE | 500518 | JOSE RICARDO PEREIRA RAMOS | 20407000 | GERÊNCIA DO SISTEMA PRODUTOR DE ÁGUA CORUMBÁ | OTIMO
74648 | ESTAÇÃO DE TRATAMENTO DE ÁGUA - VALPARAISO/GO ATUADOR ELÉTRICO MULTI-VOLTA, INTELIGENTE, COM COMUNICAÇÃO VIA REDE ETHERNE | 500518 | JOSE RICARDO PEREIRA RAMOS | 20407000 | GERÊNCIA DO SISTEMA PRODUTOR DE ÁGUA CORUMBÁ | OTIMO
74650 | ESTAÇÃO DE TRATAMENTO DE ÁGUA - VALPARAISO/GO ATUADOR ELÉTRICO MULTI-VOLTA, INTELIGENTE, COM COMUNICAÇÃO VIA REDE ETHERNE | 500518 | JOSE RICARDO PEREIRA RAMOS | 20407000 | GERÊNCIA DO SISTEMA PRODUTOR DE ÁGUA CORUMBÁ | OTIMO
74651 | ESTAÇÃO DE TRATAMENTO DE ÁGUA - VALPARAISO/GO ATUADOR ELÉTRICO MULTI-VOLTA, INTELIGENTE, COM COMUNICAÇÃO VIA REDE ETHERNE | 500518 | JOSE RICARDO PEREIRA RAMOS | 20407000 | GERÊNCIA DO SISTEMA PRODUTOR DE ÁGUA CORUMBÁ | OTIMO
74887 | ESTAÇÃO DE TRATAMENTO DE ESGOTOS - ÁGUAS LINDAS TURBIDÍMETRO TU5300 - HATC | 500518 | JOSE RICARDO PEREIRA RAMOS | 20407000 | GERÊNCIA DO SISTEMA PRODUTOR DE ÁGUA CORUMBÁ | OTIMO
74907 | ESTAÇÃO DE TRATAMENTO DE ÁGUA - VALPARAISO/GO ATUADOR ELÉTRICO MULTI-VOLTA, INTELIGENTE, COM COMUNICAÇÃO VIA REDE ETHERNE | 500518 | JOSE RICARDO PEREIRA RAMOS | 20407000 | GERÊNCIA DO SISTEMA PRODUTOR DE ÁGUA CORUMBÁ | OTIMO
74908 | ESTAÇÃO DE TRATAMENTO DE ÁGUA - VALPARAISO/GO ATUADOR ELÉTRICO MULTI-VOLTA, INTELIGENTE, COM COMUNICAÇÃO VIA REDE ETHERNE | 500518 | JOSE RICARDO PEREIRA RAMOS | 20407000 | GERÊNCIA DO SISTEMA PRODUTOR DE ÁGUA CORUMBÁ | OTIMO
74909 | ESTAÇÃO DE TRATAMENTO DE ÁGUA - VALPARAISO/GO CCM CLORO - QUADRO DE FORÇA COMANDO E CONTROLE | 500518 | JOSE RICARDO PEREIRA RAMOS | 20407000 | GERÊNCIA DO SISTEMA PRODUTOR DE ÁGUA CORUMBÁ | OTIMO
74910 | ESTAÇÃO DE TRATAMENTO DE ÁGUA - VALPARAISO/GO CCM E.E. DE RECIRCULAÇÃO - QUADRO DE FORÇA COMANDO E CONTROLE | 500518 | JOSE RICARDO PEREIRA RAMOS | 20407000 | GERÊNCIA DO SISTEMA PRODUTOR DE ÁGUA CORUMBÁ | OTIMO
74911 | ESTAÇÃO DE TRATAMENTO DE ÁGUA - VALPARAISO/GO CCM COAGULANTE - QUADRO DE FORÇA COMANDO E CONTROLE | 500518 | JOSE RICARDO PEREIRA RAMOS | 20407000 | GERÊNCIA DO SISTEMA PRODUTOR DE ÁGUA CORUMBÁ | OTIMO
74913 | ESTAÇÃO DE TRATAMENTO DE ÁGUA - VALPARAISO/GO CCM MÓDULO 1 - QUADRO DE FORÇA COMANDO E CONTROLE | 500518 | JOSE RICARDO PEREIRA RAMOS | 20407000 | GERÊNCIA DO SISTEMA PRODUTOR DE ÁGUA CORUMBÁ | OTIMO
74914 | ESTAÇÃO DE TRATAMENTO DE ÁGUA - VALPARAISO/GO CCM MÓDULO 2 - QUADRO DE FORÇA COMANDO E CONTROLE | 500518 | JOSE RICARDO PEREIRA RAMOS | 20407000 | GERÊNCIA DO SISTEMA PRODUTOR DE ÁGUA CORUMBÁ | OTIMO
74915 | ESTAÇÃO DE TRATAMENTO DE ÁGUA - VALPARAISO/GO CCM MÓDULO 3 - QUADRO DE FORÇA COMANDO E CONTROLE | 500518 | JOSE RICARDO PEREIRA RAMOS | 20407000 | GERÊNCIA DO SISTEMA PRODUTOR DE ÁGUA CORUMBÁ | OTIMO
74916 | ESTAÇÃO DE TRATAMENTO DE ÁGUA - VALPARAISO/GO CCM MÓDULO 4 - QUADRO DE FORÇA COMANDO E CONTROLE | 500518 | JOSE RICARDO PEREIRA RAMOS | 20407000 | GERÊNCIA DO SISTEMA PRODUTOR DE ÁGUA CORUMBÁ | OTIMO
74917 | ESTAÇÃO DE TRATAMENTO DE ÁGUA - VALPARAISO/GO CCM SISTEMA LODO - QUADRO DE FORÇA COMANDO E CONTROLE | 500518 | JOSE RICARDO PEREIRA RAMOS | 20407000 | GERÊNCIA DO SISTEMA PRODUTOR DE ÁGUA CORUMBÁ | OTIMO
74918 | ESTAÇÃO DE TRATAMENTO DE ÁGUA - VALPARAISO/GO CCM SOPRADORES - QUADRO DE FORÇA COMANDO E CONTROLE | 500518 | JOSE RICARDO PEREIRA RAMOS | 20407000 | GERÊNCIA DO SISTEMA PRODUTOR DE ÁGUA CORUMBÁ | OTIMO
74919 | ESTAÇÃO DE TRATAMENTO DE ÁGUA - VALPARAISO/GO EQUIPAMENTOS AUTOMAÇÃO QUADRO CLP - CPUS DO CONTROLADOR LÓGICO | 500518 | JOSE RICARDO PEREIRA RAMOS | 20407000 | GERÊNCIA DO SISTEMA PRODUTOR DE ÁGUA CORUMBÁ | OTIMO
74920 | ESTAÇÃO DE TRATAMENTO DE ÁGUA - VALPARAISO/GO ESTAÇÃO DE OPERAÇÃO - CPU | 500518 | JOSE RICARDO PEREIRA RAMOS | 20407000 | GERÊNCIA DO SISTEMA PRODUTOR DE ÁGUA CORUMBÁ | OTIMO
74921 | ESTAÇÃO DE TRATAMENTO DE ÁGUA - VALPARAISO/GO ESTAÇÃO SERVIDORA - CPU | 500518 | JOSE RICARDO PEREIRA RAMOS | 20407000 | GERÊNCIA DO SISTEMA PRODUTOR DE ÁGUA CORUMBÁ | OTIMO
74924 | ESTAÇÃO DE TRATAMENTO DE ÁGUA - VALPARAISO/GO MEDIDOR DE NÍVEL ULTRA-SÔNICO( SONDA, TRANSMISSOR E PROGRAMADOR) | 500518 | JOSE RICARDO PEREIRA RAMOS | 20407000 | GERÊNCIA DO SISTEMA PRODUTOR DE ÁGUA CORUMBÁ | OTIMO
74925 | ESTAÇÃO DE TRATAMENTO DE ÁGUA - VALPARAISO/GO MEDIDOR DE NÍVEL ULTRA-SÔNICO( SONDA, TRANSMISSOR E PROGRAMADOR) | 500518 | JOSE RICARDO PEREIRA RAMOS | 20407000 | GERÊNCIA DO SISTEMA PRODUTOR DE ÁGUA CORUMBÁ | OTIMO
74926 | ESTAÇÃO DE TRATAMENTO DE ÁGUA - VALPARAISO/GO MEDIDOR DE NÍVEL ULTRA-SÔNICO( SONDA, TRANSMISSOR E PROGRAMADOR) | 500518 | JOSE RICARDO PEREIRA RAMOS | 20407000 | GERÊNCIA DO SISTEMA PRODUTOR DE ÁGUA CORUMBÁ | OTIMO
74927 | ESTAÇÃO DE TRATAMENTO DE ÁGUA - VALPARAISO/GO MEDIDOR DE NÍVEL ULTRA-SÔNICO ( SONDA, TRANSMISSOR E PROGRAMADOR) | 500518 | JOSE RICARDO PEREIRA RAMOS | 20407000 | GERÊNCIA DO SISTEMA PRODUTOR DE ÁGUA CORUMBÁ | OTIMO
74928 | ESTAÇÃO DE TRATAMENTO DE ÁGUA - VALPARAISO/GO MEDIDOR DE NÍVEL ULTRA-SÔNICO ( SONDA, TRANSMISSOR E PROGRAMADOR) | 500518 | JOSE RICARDO PEREIRA RAMOS | 20407000 | GERÊNCIA DO SISTEMA PRODUTOR DE ÁGUA CORUMBÁ | OTIMO
74929 | ESTAÇÃO DE TRATAMENTO DE ÁGUA - VALPARAISO/GO MEDIDOR DE NÍVEL ULTRA-SÔNICO ( SONDA, TRANSMISSOR E PROGRAMADOR) | 500518 | JOSE RICARDO PEREIRA RAMOS | 20407000 | GERÊNCIA DO SISTEMA PRODUTOR DE ÁGUA CORUMBÁ | OTIMO
74930 | ESTAÇÃO DE TRATAMENTO DE ÁGUA - VALPARAISO/GO MEDIDOR DE NÍVEL ULTRA-SÔNICO ( SONDA, TRANSMISSOR E PROGRAMADOR) | 500518 | JOSE RICARDO PEREIRA RAMOS | 20407000 | GERÊNCIA DO SISTEMA PRODUTOR DE ÁGUA CORUMBÁ | OTIMO
74933 | ESTAÇÃO DE TRATAMENTO DE ÁGUA - VALPARAISO/GO MEDIDOR DE NÍVEL ULTRA-SÔNICO ( SONDA, TRANSMISSOR E PROGRAMADOR) | 500518 | JOSE RICARDO PEREIRA RAMOS | 20407000 | GERÊNCIA DO SISTEMA PRODUTOR DE ÁGUA CORUMBÁ | OTIMO
74935 | ESTAÇÃO DE TRATAMENTO DE ÁGUA - VALPARAISO/GO MEDIDOR DE NÍVEL ULTRA-SÔNICO ( SONDA, TRANSMISSOR E PROGRAMADOR) | 500518 | JOSE RICARDO PEREIRA RAMOS | 20407000 | GERÊNCIA DO SISTEMA PRODUTOR DE ÁGUA CORUMBÁ | OTIMO
74936 | ESTAÇÃO DE TRATAMENTO DE ÁGUA - VALPARAISO/GO MEDIDOR DE NÍVEL ULTRA-SÔNICO ( SONDA, TRANSMISSOR E PROGRAMADOR) | 500518 | JOSE RICARDO PEREIRA RAMOS | 20407000 | GERÊNCIA DO SISTEMA PRODUTOR DE ÁGUA CORUMBÁ | OTIMO
74940 | ESTAÇÃO DE TRATAMENTO DE ÁGUA - VALPARAISO/GO MEDIDOR DE VAZÃO DE DOSAGEM DE ÁCIDO FLUOSSILÍCICO: TIPO VERTEDOR | 500518 | JOSE RICARDO PEREIRA RAMOS | 20407000 | GERÊNCIA DO SISTEMA PRODUTOR DE ÁGUA CORUMBÁ | OTIMO
74941 | ESTAÇÃO DE TRATAMENTO DE ÁGUA - VALPARAISO/GO MEDIDOR DE VAZÃO DE DOSAGEM DE POLÍMERO NO SDL: TIPO VERTEDOR | 500518 | JOSE RICARDO PEREIRA RAMOS | 20407000 | GERÊNCIA DO SISTEMA PRODUTOR DE ÁGUA CORUMBÁ | OTIMO
74942 | ESTAÇÃO DE TRATAMENTO DE ÁGUA - VALPARAISO/GO MEDIDOR DE VAZÃO DE DOSAGEM DE POLÍMERO NO SDL: TIPO VERTEDOR | 500518 | JOSE RICARDO PEREIRA RAMOS | 20407000 | GERÊNCIA DO SISTEMA PRODUTOR DE ÁGUA CORUMBÁ | OTIMO
74945 | ESTAÇÃO DE TRATAMENTO DE ÁGUA - VALPARAISO/GO MEDIDOR DE VAZÃO DE ÁGUA TRATADA: TIPO ELETROMAGNÉTICO DE INSERÇÃO | 500518 | JOSE RICARDO PEREIRA RAMOS | 20407000 | GERÊNCIA DO SISTEMA PRODUTOR DE ÁGUA CORUMBÁ | OTIMO
74947 | ESTAÇÃO DE TRATAMENTO DE ÁGUA - VALPARAISO/GO MEDIDOR DE VAZÃO DE LODO PARA CENTÍFUGA: TIPO ELETROMAGNÉTICO | 500518 | JOSE RICARDO PEREIRA RAMOS | 20407000 | GERÊNCIA DO SISTEMA PRODUTOR DE ÁGUA CORUMBÁ | OTIMO
74948 | ESTAÇÃO DE TRATAMENTO DE ÁGUA - VALPARAISO/GO MEDIDOR DE VAZÃO DE LODO PARA CENTÍFUGA: TIPO ELETROMAGNÉTICO | 500518 | JOSE RICARDO PEREIRA RAMOS | 20407000 | GERÊNCIA DO SISTEMA PRODUTOR DE ÁGUA CORUMBÁ | OTIMO
74949 | ESTAÇÃO DE TRATAMENTO DE ÁGUA - VALPARAISO/GO MONITOR DE LCD - 52 POLEGADAS | 500518 | JOSE RICARDO PEREIRA RAMOS | 20407000 | GERÊNCIA DO SISTEMA PRODUTOR DE ÁGUA CORUMBÁ | OTIMO
74950 | ESTAÇÃO DE TRATAMENTO DE ÁGUA - VALPARAISO/GO MONITOR DE LCD - 52 POLEGADAS | 500518 | JOSE RICARDO PEREIRA RAMOS | 20407000 | GERÊNCIA DO SISTEMA PRODUTOR DE ÁGUA CORUMBÁ | OTIMO
74951 | ESTAÇÃO DE TRATAMENTO DE ÁGUA - VALPARAISO/GO NO-BREAK MONOFÁSICO (POTÊNCIA 3 KVA / TENSÃO 220 V) | 500518 | JOSE RICARDO PEREIRA RAMOS | 20407000 | GERÊNCIA DO SISTEMA PRODUTOR DE ÁGUA CORUMBÁ | OTIMO
74952 | ESTAÇÃO DE TRATAMENTO DE ÁGUA - VALPARAISO/GO NO-BREAK MONOFÁSICO (POTÊNCIA 3 KVA / TENSÃO 220 V) | 500518 | JOSE RICARDO PEREIRA RAMOS | 20407000 | GERÊNCIA DO SISTEMA PRODUTOR DE ÁGUA CORUMBÁ | OTIMO
74953 | ESTAÇÃO DE TRATAMENTO DE ÁGUA - VALPARAISO/GO NO-BREAK MONOFÁSICO (POTÊNCIA 3 KVA / TENSÃO 220 V) | 500518 | JOSE RICARDO PEREIRA RAMOS | 20407000 | GERÊNCIA DO SISTEMA PRODUTOR DE ÁGUA CORUMBÁ | OTIMO
74954 | ESTAÇÃO DE TRATAMENTO DE ÁGUA - VALPARAISO/GO NO-BREAK MONOFÁSICO (POTÊNCIA 3 KVA / TENSÃO 220 V) | 500518 | JOSE RICARDO PEREIRA RAMOS | 20407000 | GERÊNCIA DO SISTEMA PRODUTOR DE ÁGUA CORUMBÁ | OTIMO
74955 | ESTAÇÃO DE TRATAMENTO DE ÁGUA - VALPARAISO/GO NO-BREAK MONOFÁSICO (POTÊNCIA 3 KVA / TENSÃO 220 V) | 500518 | JOSE RICARDO PEREIRA RAMOS | 20407000 | GERÊNCIA DO SISTEMA PRODUTOR DE ÁGUA CORUMBÁ | OTIMO
74956 | ESTAÇÃO DE TRATAMENTO DE ÁGUA - VALPARAISO/GO NO-BREAK MONOFÁSICO (POTÊNCIA 3 KVA / TENSÃO 220 V) | 500518 | JOSE RICARDO PEREIRA RAMOS | 20407000 | GERÊNCIA DO SISTEMA PRODUTOR DE ÁGUA CORUMBÁ | OTIMO
74957 | ESTAÇÃO DE TRATAMENTO DE ÁGUA - VALPARAISO/GO NO-BREAK MONOFÁSICO (POTÊNCIA 3 KVA / TENSÃO 220 V) | 500518 | JOSE RICARDO PEREIRA RAMOS | 20407000 | GERÊNCIA DO SISTEMA PRODUTOR DE ÁGUA CORUMBÁ | OTIMO
74959 | ESTAÇÃO DE TRATAMENTO DE ÁGUA - VALPARAISO/GO NO-BREAK MONOFÁSICO (POTÊNCIA 3 KVA / TENSÃO 220 V) | 500518 | JOSE RICARDO PEREIRA RAMOS | 20407000 | GERÊNCIA DO SISTEMA PRODUTOR DE ÁGUA CORUMBÁ | OTIMO
74960 | ESTAÇÃO DE TRATAMENTO DE ÁGUA - VALPARAISO/GO NO-BREAK MONOFÁSICO (POTÊNCIA 3 KVA / TENSÃO 220 V) | 500518 | JOSE RICARDO PEREIRA RAMOS | 20407000 | GERÊNCIA DO SISTEMA PRODUTOR DE ÁGUA CORUMBÁ | OTIMO
74961 | ESTAÇÃO DE TRATAMENTO DE ÁGUA - VALPARAISO/GO NO-BREAK ONLINE, 6000 VA, SAÍDA 220V | 500518 | JOSE RICARDO PEREIRA RAMOS | 20407000 | GERÊNCIA DO SISTEMA PRODUTOR DE ÁGUA CORUMBÁ | OTIMO
74966 | ESTAÇÃO DE TRATAMENTO DE ÁGUA - VALPARAISO/GO ANALISADOR DE CLORO RRESIDUAL COM INTERFACE DE COMUNICAÇÃO | 500518 | JOSE RICARDO PEREIRA RAMOS | 20407000 | GERÊNCIA DO SISTEMA PRODUTOR DE ÁGUA CORUMBÁ | OTIMO
74970 | ESTAÇÃO DE TRATAMENTO DE ÁGUA - VALPARAISO/GO ANALISADOR DE COAGULANTE COM INTERFACE DE COMUNICAÇÃO EM REDE | 500518 | JOSE RICARDO PEREIRA RAMOS | 20407000 | GERÊNCIA DO SISTEMA PRODUTOR DE ÁGUA CORUMBÁ | OTIMO
74974 | ESTAÇÃO DE TRATAMENTO DE ÁGUA - VALPARAISO/GO ANALISADOR DE PH COM INTERFACE DE COMUNICAÇÃO EM REDE | 500518 | JOSE RICARDO PEREIRA RAMOS | 20407000 | GERÊNCIA DO SISTEMA PRODUTOR DE ÁGUA CORUMBÁ | OTIMO
74975 | ESTAÇÃO DE TRATAMENTO DE ÁGUA - VALPARAISO/GO ANALISADOR DE PH COM INTERFACE DE COMUNICAÇÃO EM REDE | 500518 | JOSE RICARDO PEREIRA RAMOS | 20407000 | GERÊNCIA DO SISTEMA PRODUTOR DE ÁGUA CORUMBÁ | OTIMO
74977 | ESTAÇÃO DE TRATAMENTO DE ÁGUA - VALPARAISO/GO ANALISADOR DE PH COM INTERFACE DE COMUNICAÇÃO EM REDE | 500518 | JOSE RICARDO PEREIRA RAMOS | 20407000 | GERÊNCIA DO SISTEMA PRODUTOR DE ÁGUA CORUMBÁ | OTIMO
74978 | ESTAÇÃO DE TRATAMENTO DE ÁGUA - VALPARAISO/GO ANALISADOR DE PH COM INTERFACE DE COMUNICAÇÃO EM REDE | 500518 | JOSE RICARDO PEREIRA RAMOS | 20407000 | GERÊNCIA DO SISTEMA PRODUTOR DE ÁGUA CORUMBÁ | OTIMO
74979 | ESTAÇÃO DE TRATAMENTO DE ÁGUA - VALPARAISO/GO ANALISADOR DE PH COM INTERFACE DE COMUNICAÇÃO EM REDE | 500518 | JOSE RICARDO PEREIRA RAMOS | 20407000 | GERÊNCIA DO SISTEMA PRODUTOR DE ÁGUA CORUMBÁ | OTIMO
74983 | ESTAÇÃO DE RECALQUE - ÁGUA - DF ATUADOR ELETRICO INTELIGENTE PARA VALVULA, 1/4 DE VOLTA, MOTOR 380 VAC | 500518 | JOSE RICARDO PEREIRA RAMOS | 20407000 | GERÊNCIA DO SISTEMA PRODUTOR DE ÁGUA CORUMBÁ | OTIMO
74984 | ESTAÇÃO DE RECALQUE - ÁGUA - DF ATUADOR ELETRICO INTELIGENTE PARA VALVULA, 1/4 DE VOLTA, MOTOR 380 VAC | 500518 | JOSE RICARDO PEREIRA RAMOS | 20407000 | GERÊNCIA DO SISTEMA PRODUTOR DE ÁGUA CORUMBÁ | OTIMO
74986 | ESTAÇÃO DE RECALQUE - ÁGUA - DF ATUADOR ELETRICO INTELIGENTE PARA VALVULA, 1/4 DE VOLTA, MOTOR 380 VAC | 500518 | JOSE RICARDO PEREIRA RAMOS | 20407000 | GERÊNCIA DO SISTEMA PRODUTOR DE ÁGUA CORUMBÁ | OTIMO
74987 | ESTAÇÃO DE RECALQUE - ÁGUA - DF ATUADOR ELETRICO INTELIGENTE PARA VALVULA, 1/4 DE VOLTA, MOTOR 380 VAC | 500518 | JOSE RICARDO PEREIRA RAMOS | 20407000 | GERÊNCIA DO SISTEMA PRODUTOR DE ÁGUA CORUMBÁ | OTIMO
74989 | ESTAÇÃO DE RECALQUE - ÁGUA - DF NO-BREAK ONLINE, 6000 VA, SAÍDA 220V | 500518 | JOSE RICARDO PEREIRA RAMOS | 20407000 | GERÊNCIA DO SISTEMA PRODUTOR DE ÁGUA CORUMBÁ | OTIMO
75735 | ESTAÇÃO DE RECALQUE - ÁGUA - DF ATUADOR ELÉTRICO INTELIGENTE PARA VÁLVULA , 1/4 DE VOLTA, MOTOR 380VAC/60HZ, IP68, TORQUE DE SAÍDA MÁXIMO DE 1000NM, REDUTOR E MÓDULO DE COMUNICAÇÃO | 500518 | JOSE RICARDO PEREIRA RAMOS | 20407000 | GERÊNCIA DO SISTEMA PRODUTOR DE ÁGUA CORUMBÁ | OTIMO
75736 | ESTAÇÃO DE RECALQUE - ÁGUA - DF ATUADOR ELÉTRICO INTELIGENTE PARA VÁLVULA , 1/4 DE VOLTA, MOTOR 380VAC/60HZ, IP68, TORQUE DE SAÍDA MÁXIMO DE 1000NM, REDUTOR E MÓDULO DE COMUNICAÇÃO | 500518 | JOSE RICARDO PEREIRA RAMOS | 20407000 | GERÊNCIA DO SISTEMA PRODUTOR DE ÁGUA CORUMBÁ | OTIMO
75737 | ESTAÇÃO DE RECALQUE - ÁGUA - DF ATUADOR ELÉTRICO INTELIGENTE PARA VÁLVULA , 1/4 DE VOLTA, MOTOR 380VAC/60HZ, IP68, TORQUE DE SAÍDA MÁXIMO DE 1000NM, REDUTOR E MÓDULO DE COMUNICAÇÃO | 500518 | JOSE RICARDO PEREIRA RAMOS | 20407000 | GERÊNCIA DO SISTEMA PRODUTOR DE ÁGUA CORUMBÁ | OTIMO
75738 | ESTAÇÃO DE RECALQUE - ÁGUA - DF ATUADOR ELÉTRICO INTELIGENTE PARA VÁLVULA , 1/4 DE VOLTA, MOTOR 380VAC/60HZ, IP68, TORQUE DE SAÍDA MÁXIMO DE 1000NM, REDUTOR E MÓDULO DE COMUNICAÇÃO | 500518 | JOSE RICARDO PEREIRA RAMOS | 20407000 | GERÊNCIA DO SISTEMA PRODUTOR DE ÁGUA CORUMBÁ | OTIMO
75739 | ESTAÇÃO DE RECALQUE - ÁGUA - DF ATUADOR ELÉTRICO INTELIGENTE PARA VÁLVULA , 1/4 DE VOLTA, MOTOR 380VAC/60HZ, IP68, TORQUE DE SAÍDA MÁXIMO DE 1000NM, REDUTOR E MÓDULO DE COMUNICAÇÃO | 500518 | JOSE RICARDO PEREIRA RAMOS | 20407000 | GERÊNCIA DO SISTEMA PRODUTOR DE ÁGUA CORUMBÁ | OTIMO
75740 | ESTAÇÃO DE RECALQUE - ÁGUA - DF PONTE ROLANTE DUPLA VIGA CAPACIDADE DE 20 T INCLUINDO TALHA ELÉTRICA DE 20 T, TRILHO DE ROLAMENTO, COMPRIMENTO DE 20 M, VÃO DE 20 M E ALTURA DE ELEVAÇÃO DE 10 M. | 500518 | JOSE RICARDO PEREIRA RAMOS | 20407000 | GERÊNCIA DO SISTEMA PRODUTOR DE ÁGUA CORUMBÁ | OTIMO
75741 | ESTAÇÃO DE RECALQUE - ÁGUA - DF CONJUNTO MOTO-BOMBA SUBMERSSÍVEL , COM VEDAÇÃO POR SELO MECÂNICO, ACOPLADA A MOTOR ELÉTRICO TRIFÁSICO DE 2 HP, 4 PÓLOS, 1750 RPM, 60HZ, 380 V. PONTO DE OPERAÇÃO [Q=10,0 X H=8,5 MCA] | 500518 | JOSE RICARDO PEREIRA RAMOS | 20407000 | GERÊNCIA DO SISTEMA PRODUTOR DE ÁGUA CORUMBÁ | OTIMO
75742 | ESTAÇÃO DE RECALQUE - ÁGUA - DF CONJUNTO MOTO-BOMBA SUBMERSSÍVEL , COM VEDAÇÃO POR SELO MECÂNICO, ACOPLADA A MOTOR ELÉTRICO TRIFÁSICO DE 2 HP, 4 PÓLOS, 1750 RPM, 60HZ, 380 V. PONTO DE OPERAÇÃO [Q=10,0 X H=8,5 MCA] | 500518 | JOSE RICARDO PEREIRA RAMOS | 20407000 | GERÊNCIA DO SISTEMA PRODUTOR DE ÁGUA CORUMBÁ | OTIMO
75743 | ESTAÇÃO DE RECALQUE - ÁGUA - DF CONJUNTO MOTO-BOMBA SUBMERSSÍVEL , COM VEDAÇÃO POR SELO MECÂNICO, ACOPLADA A MOTOR ELÉTRICO TRIFÁSICO DE 2 HP, 4 PÓLOS, 1750 RPM, 60HZ, 380 V. PONTO DE OPERAÇÃO [Q=10,0 X H=8,5 MCA] | 500518 | JOSE RICARDO PEREIRA RAMOS | 20407000 | GERÊNCIA DO SISTEMA PRODUTOR DE ÁGUA CORUMBÁ | OTIMO
75744 | ESTAÇÃO DE RECALQUE - ÁGUA - DF CONJUNTO MOTO-BOMBA SUBMERSSÍVEL , COM VEDAÇÃO POR SELO MECÂNICO, ACOPLADA A MOTOR ELÉTRICO TRIFÁSICO DE 2 HP, 4 PÓLOS, 1750 RPM, 60HZ, 380 V. PONTO DE OPERAÇÃO [Q=10,0 X H=8,5 MCA] | 500518 | JOSE RICARDO PEREIRA RAMOS | 20407000 | GERÊNCIA DO SISTEMA PRODUTOR DE ÁGUA CORUMBÁ | OTIMO
75745 | ESTAÇÃO DE RECALQUE - ÁGUA - DF CONJUNTO MOTO-BOMBA SUBMERSSÍVEL , COM VEDAÇÃO POR SELO MECÂNICO, ACOPLADA A MOTOR ELÉTRICO TRIFÁSICO DE 2 HP, 4 PÓLOS, 1750 RPM, 60HZ, 380 V. PONTO DE OPERAÇÃO [Q=10,0 X H=8,5 MCA] | 500518 | JOSE RICARDO PEREIRA RAMOS | 20407000 | GERÊNCIA DO SISTEMA PRODUTOR DE ÁGUA CORUMBÁ | OTIMO
75746 | ESTAÇÃO DE RECALQUE - ÁGUA - DF QA REMOTA: RACK REMOTO COMPLETO INCLUÍNDO RACKS , MÓDULOS DE E/S, FONTES, MÓDULOS DE COMUNICAÇÃO,PROTETORES, TRANCEIVERS E TODOS OS EQUIPAMENTOS AUXILIARES, 3 UNIDADES - SWITCH INDUSTRIAL GERENCIÁVEL LAYER 2 (STRATIX 5700), EQUIPAMENTO ESTE QUE TEM 16 PORTAS METÁLICAS + 4 PORTAS DE FIBRA + 2 PORTAS METÁLICAS GIGA E SWITCH GERENCIÁVEL. | 500518 | JOSE RICARDO PEREIRA RAMOS | 20407000 | GERÊNCIA DO SISTEMA PRODUTOR DE ÁGUA CORUMBÁ | OTIMO
75789 | ESTAÇÃO DE RECALQUE - ÁGUA - DF QUADRO CLP - QUADRO DE FORÇA, COMANDO E CONTROLE, COMPLETO INCLUINDO DISJUNTORES, PROTETORES DE SURTO, IHM 12 E DEMAIS EQUIPAMENTOS AUXILIARES, PARA ABRIGAR CLP E RACK REMOTO, SWITCH INDUSTRIAL GERENCIÁVEL LAYER 3 COM 10 PORTAS, SWITCH INDUSTRIAL GERENCIÁVEL LAYER 2 COM 10 PORTAS, CPUS E EQUIPAMENTOS DE AUTOMAÇÃO. | 500518 | JOSE RICARDO PEREIRA RAMOS | 20407000 | GERÊNCIA DO SISTEMA PRODUTOR DE ÁGUA CORUMBÁ | OTIMO
75789-001 | ESTAÇÃO DE RECALQUE - ÁGUA - DF CUSTO COMPLEMENTAR DOS COMPONENTES DO QUADRO CLP (SWITCH E SOFTWARES) | 500518 | JOSE RICARDO PEREIRA RAMOS | 20407000 | GERÊNCIA DO SISTEMA PRODUTOR DE ÁGUA CORUMBÁ | OTIMO
76364 | NOTEBOOK MAQ AUT HP PB640G8 I5-1145G7 14 16GB/512 ACOMPANHA WINDOWS 11 PR | 500518 | JOSE RICARDO PEREIRA RAMOS | 20407000 | GERÊNCIA DO SISTEMA PRODUTOR DE ÁGUA CORUMBÁ | OTIMO
76572 | RESERVATÓRIOS - DF VÁLVULA BORBOLETA DE FERRO FUNDIDO FLANGEADA COM ATUADOR ELÉTRICO ESPECIAL (CLASSE DE PRESSÃO: 10 KGF/CM² / DIÂMETRO DA SEÇÃO: 800 MM) | 500518 | JOSE RICARDO PEREIRA RAMOS | 20407000 | GERÊNCIA DO SISTEMA PRODUTOR DE ÁGUA CORUMBÁ | OTIMO
76573 | ESTAÇÃO DE TRATAMENTO DE ÁGUA - VALPARAISO/GO FLOCULADOR MECÂNICO DE EIXO VERTICAL COM TURBINA DE FLUXO AXIAL, ALTURA ÚTIL DE 3,60 M, POTÊNCIA DE 2 KW, INSTALADOS EM 4 FLOCULADORES, COM 4 CÂMARAS, CADA | 500518 | JOSE RICARDO PEREIRA RAMOS | 20407000 | GERÊNCIA DO SISTEMA PRODUTOR DE ÁGUA CORUMBÁ | OTIMO
76574 | ESTAÇÃO DE TRATAMENTO DE ÁGUA - VALPARAISO/GO FLOCULADOR MECÂNICO DE EIXO VERTICAL COM TURBINA DE FLUXO AXIAL, ALTURA ÚTIL DE 3,60 M, POTÊNCIA DE 2 KW, INSTALADOS EM 4 FLOCULADORES, COM 4 CÂMARAS, CADA | 500518 | JOSE RICARDO PEREIRA RAMOS | 20407000 | GERÊNCIA DO SISTEMA PRODUTOR DE ÁGUA CORUMBÁ | OTIMO
76575 | ESTAÇÃO DE TRATAMENTO DE ÁGUA - VALPARAISO/GO FLOCULADOR MECÂNICO DE EIXO VERTICAL COM TURBINA DE FLUXO AXIAL, ALTURA ÚTIL DE 3,60 M, POTÊNCIA DE 2 KW, INSTALADOS EM 4 FLOCULADORES, COM 4 CÂMARAS, CADA | 500518 | JOSE RICARDO PEREIRA RAMOS | 20407000 | GERÊNCIA DO SISTEMA PRODUTOR DE ÁGUA CORUMBÁ | OTIMO
76576 | ESTAÇÃO DE TRATAMENTO DE ÁGUA - VALPARAISO/GO FLOCULADOR MECÂNICO DE EIXO VERTICAL COM TURBINA DE FLUXO AXIAL, ALTURA ÚTIL DE 3,60 M, POTÊNCIA DE 2 KW, INSTALADOS EM 4 FLOCULADORES, COM 4 CÂMARAS, CADA | 500518 | JOSE RICARDO PEREIRA RAMOS | 20407000 | GERÊNCIA DO SISTEMA PRODUTOR DE ÁGUA CORUMBÁ | OTIMO
76577 | ESTAÇÃO DE TRATAMENTO DE ÁGUA - VALPARAISO/GO FLOCULADOR MECÂNICO DE EIXO VERTICAL COM TURBINA DE FLUXO AXIAL, ALTURA ÚTIL DE 3,60 M, POTÊNCIA DE 2 KW, INSTALADOS EM 4 FLOCULADORES, COM 4 CÂMARAS, CADA | 500518 | JOSE RICARDO PEREIRA RAMOS | 20407000 | GERÊNCIA DO SISTEMA PRODUTOR DE ÁGUA CORUMBÁ | OTIMO
76578 | ESTAÇÃO DE TRATAMENTO DE ÁGUA - VALPARAISO/GO FLOCULADOR MECÂNICO DE EIXO VERTICAL COM TURBINA DE FLUXO AXIAL, ALTURA ÚTIL DE 3,60 M, POTÊNCIA DE 2 KW, INSTALADOS EM 4 FLOCULADORES, COM 4 CÂMARAS, CADA | 500518 | JOSE RICARDO PEREIRA RAMOS | 20407000 | GERÊNCIA DO SISTEMA PRODUTOR DE ÁGUA CORUMBÁ | OTIMO
76579 | ESTAÇÃO DE TRATAMENTO DE ÁGUA - VALPARAISO/GO FLOCULADOR MECÂNICO DE EIXO VERTICAL COM TURBINA DE FLUXO AXIAL, ALTURA ÚTIL DE 3,60 M, POTÊNCIA DE 2 KW, INSTALADOS EM 4 FLOCULADORES, COM 4 CÂMARAS, CADA | 500518 | JOSE RICARDO PEREIRA RAMOS | 20407000 | GERÊNCIA DO SISTEMA PRODUTOR DE ÁGUA CORUMBÁ | OTIMO
76580 | ESTAÇÃO DE TRATAMENTO DE ÁGUA - VALPARAISO/GO FLOCULADOR MECÂNICO DE EIXO VERTICAL COM TURBINA DE FLUXO AXIAL, ALTURA ÚTIL DE 3,60 M, POTÊNCIA DE 2 KW, INSTALADOS EM 4 FLOCULADORES, COM 4 CÂMARAS, CADA | 500518 | JOSE RICARDO PEREIRA RAMOS | 20407000 | GERÊNCIA DO SISTEMA PRODUTOR DE ÁGUA CORUMBÁ | OTIMO
76581 | ESTAÇÃO DE TRATAMENTO DE ÁGUA - VALPARAISO/GO FLOCULADOR MECÂNICO DE EIXO VERTICAL COM TURBINA DE FLUXO AXIAL, ALTURA ÚTIL DE 3,60 M, POTÊNCIA DE 2 KW, INSTALADOS EM 4 FLOCULADORES, COM 4 CÂMARAS, CADA | 500518 | JOSE RICARDO PEREIRA RAMOS | 20407000 | GERÊNCIA DO SISTEMA PRODUTOR DE ÁGUA CORUMBÁ | OTIMO
76582 | ESTAÇÃO DE TRATAMENTO DE ÁGUA - VALPARAISO/GO FLOCULADOR MECÂNICO DE EIXO VERTICAL COM TURBINA DE FLUXO AXIAL, ALTURA ÚTIL DE 3,60 M, POTÊNCIA DE 2 KW, INSTALADOS EM 4 FLOCULADORES, COM 4 CÂMARAS, CADA | 500518 | JOSE RICARDO PEREIRA RAMOS | 20407000 | GERÊNCIA DO SISTEMA PRODUTOR DE ÁGUA CORUMBÁ | OTIMO
76583 | ESTAÇÃO DE TRATAMENTO DE ÁGUA - VALPARAISO/GO FLOCULADOR MECÂNICO DE EIXO VERTICAL COM TURBINA DE FLUXO AXIAL, ALTURA ÚTIL DE 3,60 M, POTÊNCIA DE 2 KW, INSTALADOS EM 4 FLOCULADORES, COM 4 CÂMARAS, CADA | 500518 | JOSE RICARDO PEREIRA RAMOS | 20407000 | GERÊNCIA DO SISTEMA PRODUTOR DE ÁGUA CORUMBÁ | OTIMO
76584 | ESTAÇÃO DE TRATAMENTO DE ÁGUA - VALPARAISO/GO FLOCULADOR MECÂNICO DE EIXO VERTICAL COM TURBINA DE FLUXO AXIAL, ALTURA ÚTIL DE 3,60 M, POTÊNCIA DE 2 KW, INSTALADOS EM 4 FLOCULADORES, COM 4 CÂMARAS, CADA | 500518 | JOSE RICARDO PEREIRA RAMOS | 20407000 | GERÊNCIA DO SISTEMA PRODUTOR DE ÁGUA CORUMBÁ | OTIMO
76585 | ESTAÇÃO DE TRATAMENTO DE ÁGUA - VALPARAISO/GO FLOCULADOR MECÂNICO DE EIXO VERTICAL COM TURBINA DE FLUXO AXIAL, ALTURA ÚTIL DE 3,60 M, POTÊNCIA DE 2 KW, INSTALADOS EM 4 FLOCULADORES, COM 4 CÂMARAS, CADA | 500518 | JOSE RICARDO PEREIRA RAMOS | 20407000 | GERÊNCIA DO SISTEMA PRODUTOR DE ÁGUA CORUMBÁ | OTIMO
76586 | ESTAÇÃO DE TRATAMENTO DE ÁGUA - VALPARAISO/GO FLOCULADOR MECÂNICO DE EIXO VERTICAL COM TURBINA DE FLUXO AXIAL, ALTURA ÚTIL DE 3,60 M, POTÊNCIA DE 2 KW, INSTALADOS EM 4 FLOCULADORES, COM 4 CÂMARAS, CADA | 500518 | JOSE RICARDO PEREIRA RAMOS | 20407000 | GERÊNCIA DO SISTEMA PRODUTOR DE ÁGUA CORUMBÁ | OTIMO
76587 | ESTAÇÃO DE TRATAMENTO DE ÁGUA - VALPARAISO/GO FLOCULADOR MECÂNICO DE EIXO VERTICAL COM TURBINA DE FLUXO AXIAL, ALTURA ÚTIL DE 3,60 M, POTÊNCIA DE 2 KW, INSTALADOS EM 4 FLOCULADORES, COM 4 CÂMARAS, CADA | 500518 | JOSE RICARDO PEREIRA RAMOS | 20407000 | GERÊNCIA DO SISTEMA PRODUTOR DE ÁGUA CORUMBÁ | OTIMO
76588 | ESTAÇÃO DE TRATAMENTO DE ÁGUA - VALPARAISO/GO FLOCULADOR MECÂNICO DE EIXO VERTICAL COM TURBINA DE FLUXO AXIAL, ALTURA ÚTIL DE 3,60 M, POTÊNCIA DE 2 KW, INSTALADOS EM 4 FLOCULADORES, COM 4 CÂMARAS, CADA | 500518 | JOSE RICARDO PEREIRA RAMOS | 20407000 | GERÊNCIA DO SISTEMA PRODUTOR DE ÁGUA CORUMBÁ | OTIMO
76589 | ESTAÇÃO DE TRATAMENTO DE ÁGUA - VALPARAISO/GO REMOVEDOR MECÂNICO DE LODO FLOTADO, COMPRIMENTO DE 14,00 M, LARGURA DE 10,80 M E POTÊNCIA (MÁX.) DE 1 KW PARA 4 FLOTADORES | 500518 | JOSE RICARDO PEREIRA RAMOS | 20407000 | GERÊNCIA DO SISTEMA PRODUTOR DE ÁGUA CORUMBÁ | OTIMO
76590 | ESTAÇÃO DE TRATAMENTO DE ÁGUA - VALPARAISO/GO REMOVEDOR MECÂNICO DE LODO FLOTADO, COMPRIMENTO DE 14,00 M, LARGURA DE 10,80 M E POTÊNCIA (MÁX.) DE 1 KW PARA 4 FLOTADORES | 500518 | JOSE RICARDO PEREIRA RAMOS | 20407000 | GERÊNCIA DO SISTEMA PRODUTOR DE ÁGUA CORUMBÁ | OTIMO
76591 | ESTAÇÃO DE TRATAMENTO DE ÁGUA - VALPARAISO/GO REMOVEDOR MECÂNICO DE LODO FLOTADO, COMPRIMENTO DE 14,00 M, LARGURA DE 10,80 M E POTÊNCIA (MÁX.) DE 1 KW PARA 4 FLOTADORES | 500518 | JOSE RICARDO PEREIRA RAMOS | 20407000 | GERÊNCIA DO SISTEMA PRODUTOR DE ÁGUA CORUMBÁ | OTIMO
76592 | ESTAÇÃO DE TRATAMENTO DE ÁGUA - VALPARAISO/GO REMOVEDOR MECÂNICO DE LODO FLOTADO, COMPRIMENTO DE 14,00 M, LARGURA DE 10,80 M E POTÊNCIA (MÁX.) DE 1 KW PARA 4 FLOTADORES | 500518 | JOSE RICARDO PEREIRA RAMOS | 20407000 | GERÊNCIA DO SISTEMA PRODUTOR DE ÁGUA CORUMBÁ | OTIMO
76593 | ESTAÇÃO DE TRATAMENTO DE ÁGUA - VALPARAISO/GO REMOVEDOR MECÂNICO DE LODO FLOTADO, COMPRIMENTO DE 14,00 M, LARGURA DE 10,80 M E POTÊNCIA (MÁX.) DE 1 KW PARA 4 FLOTADORES | 500518 | JOSE RICARDO PEREIRA RAMOS | 20407000 | GERÊNCIA DO SISTEMA PRODUTOR DE ÁGUA CORUMBÁ | OTIMO
76594 | ESTAÇÃO DE TRATAMENTO DE ÁGUA - VALPARAISO/GO REMOVEDOR MECÂNICO DE LODO FLOTADO, COMPRIMENTO DE 14,00 M, LARGURA DE 10,80 M E POTÊNCIA (MÁX.) DE 1 KW PARA 4 FLOTADORES | 500518 | JOSE RICARDO PEREIRA RAMOS | 20407000 | GERÊNCIA DO SISTEMA PRODUTOR DE ÁGUA CORUMBÁ | OTIMO
76595 | ESTAÇÃO DE TRATAMENTO DE ÁGUA - VALPARAISO/GO REMOVEDOR MECÂNICO DE LODO FLOTADO, COMPRIMENTO DE 14,00 M, LARGURA DE 10,80 M E POTÊNCIA (MÁX.) DE 1 KW PARA 4 FLOTADORES | 500518 | JOSE RICARDO PEREIRA RAMOS | 20407000 | GERÊNCIA DO SISTEMA PRODUTOR DE ÁGUA CORUMBÁ | OTIMO
76596 | ESTAÇÃO DE TRATAMENTO DE ÁGUA - VALPARAISO/GO REMOVEDOR MECÂNICO DE LODO FLOTADO, COMPRIMENTO DE 14,00 M, LARGURA DE 10,80 M E POTÊNCIA (MÁX.) DE 1 KW PARA 4 FLOTADORES | 500518 | JOSE RICARDO PEREIRA RAMOS | 20407000 | GERÊNCIA DO SISTEMA PRODUTOR DE ÁGUA CORUMBÁ | OTIMO
76597 | ESTAÇÃO DE TRATAMENTO DE ÁGUA - VALPARAISO/GO REMOVEDOR MECÂNICO DE LODO FLOTADO, COMPRIMENTO DE 14,00 M, LARGURA DE 10,80 M E POTÊNCIA (MÁX.) DE 1 KW PARA 4 FLOTADORES | 500518 | JOSE RICARDO PEREIRA RAMOS | 20407000 | GERÊNCIA DO SISTEMA PRODUTOR DE ÁGUA CORUMBÁ | OTIMO
76598 | ESTAÇÃO DE TRATAMENTO DE ÁGUA - VALPARAISO/GO REMOVEDOR MECÂNICO DE LODO FLOTADO, COMPRIMENTO DE 14,00 M, LARGURA DE 10,80 M E POTÊNCIA (MÁX.) DE 1 KW PARA 4 FLOTADORES | 500518 | JOSE RICARDO PEREIRA RAMOS | 20407000 | GERÊNCIA DO SISTEMA PRODUTOR DE ÁGUA CORUMBÁ | OTIMO
76599 | ESTAÇÃO DE TRATAMENTO DE ÁGUA - VALPARAISO/GO REMOVEDOR MECÂNICO DE LODO FLOTADO, COMPRIMENTO DE 14,00 M, LARGURA DE 10,80 M E POTÊNCIA (MÁX.) DE 1 KW PARA 4 FLOTADORES | 500518 | JOSE RICARDO PEREIRA RAMOS | 20407000 | GERÊNCIA DO SISTEMA PRODUTOR DE ÁGUA CORUMBÁ | OTIMO
76600 | ESTAÇÃO DE TRATAMENTO DE ÁGUA - VALPARAISO/GO REMOVEDOR MECÂNICO DE LODO FLOTADO, COMPRIMENTO DE 14,00 M, LARGURA DE 10,80 M E POTÊNCIA (MÁX.) DE 1 KW PARA 4 FLOTADORES | 500518 | JOSE RICARDO PEREIRA RAMOS | 20407000 | GERÊNCIA DO SISTEMA PRODUTOR DE ÁGUA CORUMBÁ | OTIMO
76601 | ESTAÇÃO DE TRATAMENTO DE ÁGUA - VALPARAISO/GO CONJUNTO MOTO-COMPRESSOR, PARA INJEÇÃO DE AR SISTEMA DE SATURAÇÃO DOS FLOTADORES, DO TIPO PISTÕES COM RESERVATÓRIO, PARA A VAZÃO NOMINAL (PCM): 40, NÍVEL MÁXIMO DE RUÍDO DE 84 ± 2 DB, 3 CILINDROS, 2 ESTÁGIOS, 4 PÓLOS, COM POTÊNCIA NOMINAL DO MOTOR DE 10 CV | 500518 | JOSE RICARDO PEREIRA RAMOS | 20407000 | GERÊNCIA DO SISTEMA PRODUTOR DE ÁGUA CORUMBÁ | OTIMO
76602 | ESTAÇÃO DE TRATAMENTO DE ÁGUA - VALPARAISO/GO CONJUNTO MOTO-COMPRESSOR, PARA INJEÇÃO DE AR SISTEMA DE SATURAÇÃO DOS FLOTADORES, DO TIPO PISTÕES COM RESERVATÓRIO, PARA A VAZÃO NOMINAL (PCM): 40, NÍVEL MÁXIMO DE RUÍDO DE 84 ± 2 DB, 3 CILINDROS, 2 ESTÁGIOS, 4 PÓLOS, COM POTÊNCIA NOMINAL DO MOTOR DE 10 CV | 500518 | JOSE RICARDO PEREIRA RAMOS | 20407000 | GERÊNCIA DO SISTEMA PRODUTOR DE ÁGUA CORUMBÁ | OTIMO
76603 | ESTAÇÃO DE TRATAMENTO DE ÁGUA - VALPARAISO/GO CONJUNTO MOTO-COMPRESSOR, PARA INJEÇÃO DE AR SISTEMA DE SATURAÇÃO DOS FLOTADORES, DO TIPO PISTÕES COM RESERVATÓRIO, PARA A VAZÃO NOMINAL (PCM): 40, NÍVEL MÁXIMO DE RUÍDO DE 84 ± 2 DB, 3 CILINDROS, 2 ESTÁGIOS, 4 PÓLOS, COM POTÊNCIA NOMINAL DO MOTOR DE 10 CV | 500518 | JOSE RICARDO PEREIRA RAMOS | 20407000 | GERÊNCIA DO SISTEMA PRODUTOR DE ÁGUA CORUMBÁ | BOM
76604 | ESTAÇÃO DE TRATAMENTO DE ÁGUA - VALPARAISO/GO MEDIDOR DE VAZÃO ELETROMAGNÉTICO, PARA TRABALHO COM VAZÃO OPERACIONAL ENTRE 30 E 45 L/S, COM DIÂMETRO NOMINAL DE 200 MM, CONEXÕES POR FLANGE DO TIPO DIN 2501 / EN 1092-1 | 500518 | JOSE RICARDO PEREIRA RAMOS | 20407000 | GERÊNCIA DO SISTEMA PRODUTOR DE ÁGUA CORUMBÁ | OTIMO
76605 | ESTAÇÃO DE TRATAMENTO DE ÁGUA - VALPARAISO/GO MEDIDOR DE VAZÃO ELETROMAGNÉTICO, PARA TRABALHO COM VAZÃO OPERACIONAL ENTRE 30 E 45 L/S, COM DIÂMETRO NOMINAL DE 200 MM, CONEXÕES POR FLANGE DO TIPO DIN 2501 / EN 1092-1 | 500518 | JOSE RICARDO PEREIRA RAMOS | 20407000 | GERÊNCIA DO SISTEMA PRODUTOR DE ÁGUA CORUMBÁ | OTIMO
76606 | ESTAÇÃO DE TRATAMENTO DE ÁGUA - VALPARAISO/GO MEDIDOR DE VAZÃO ELETROMAGNÉTICO, PARA TRABALHO COM VAZÃO OPERACIONAL ENTRE 30 E 45 L/S, COM DIÂMETRO NOMINAL DE 200 MM, CONEXÕES POR FLANGE DO TIPO DIN 2501 / EN 1092-1 | 500518 | JOSE RICARDO PEREIRA RAMOS | 20407000 | GERÊNCIA DO SISTEMA PRODUTOR DE ÁGUA CORUMBÁ | OTIMO
76607 | ESTAÇÃO DE TRATAMENTO DE ÁGUA - VALPARAISO/GO MEDIDOR DE VAZÃO ELETROMAGNÉTICO, PARA TRABALHO COM VAZÃO OPERACIONAL ENTRE 30 E 45 L/S, COM DIÂMETRO NOMINAL DE 200 MM, CONEXÕES POR FLANGE DO TIPO DIN 2501 / EN 1092-1 | 500518 | JOSE RICARDO PEREIRA RAMOS | 20407000 | GERÊNCIA DO SISTEMA PRODUTOR DE ÁGUA CORUMBÁ | OTIMO
76608 | ESTAÇÃO DE TRATAMENTO DE ÁGUA - VALPARAISO/GO CONJUNTO MOTOR-BOMBA, DO TIPO CENTRÍFUGA, HORIZONTAL, VAZÃO 40.8 L/S, ALTURA MANOMÉTRICA DE 75,84 MCA, POTÊNCIA NOMINAL DE 55 CV. | 500518 | JOSE RICARDO PEREIRA RAMOS | 20407000 | GERÊNCIA DO SISTEMA PRODUTOR DE ÁGUA CORUMBÁ | OTIMO
76609 | ESTAÇÃO DE TRATAMENTO DE ÁGUA - VALPARAISO/GO CONJUNTO MOTOR-BOMBA, DO TIPO CENTRÍFUGA, HORIZONTAL, VAZÃO 40.8 L/S, ALTURA MANOMÉTRICA DE 75,84 MCA, POTÊNCIA NOMINAL DE 55 CV. | 500518 | JOSE RICARDO PEREIRA RAMOS | 20407000 | GERÊNCIA DO SISTEMA PRODUTOR DE ÁGUA CORUMBÁ | OTIMO
76610 | ESTAÇÃO DE TRATAMENTO DE ÁGUA - VALPARAISO/GO CONJUNTO MOTOR-BOMBA, DO TIPO CENTRÍFUGA, HORIZONTAL, VAZÃO 40.8 L/S, ALTURA MANOMÉTRICA DE 75,84 MCA, POTÊNCIA NOMINAL DE 55 CV. | 500518 | JOSE RICARDO PEREIRA RAMOS | 20407000 | GERÊNCIA DO SISTEMA PRODUTOR DE ÁGUA CORUMBÁ | OTIMO
76611 | ESTAÇÃO DE TRATAMENTO DE ÁGUA - VALPARAISO/GO CONJUNTO MOTOR-BOMBA, DO TIPO CENTRÍFUGA, HORIZONTAL, VAZÃO 40.8 L/S, ALTURA MANOMÉTRICA DE 75,84 MCA, POTÊNCIA NOMINAL DE 55 CV. | 500518 | JOSE RICARDO PEREIRA RAMOS | 20407000 | GERÊNCIA DO SISTEMA PRODUTOR DE ÁGUA CORUMBÁ | OTIMO
76612 | ESTAÇÃO DE TRATAMENTO DE ÁGUA - VALPARAISO/GO CONJUNTO MOTOR-BOMBA, DO TIPO CENTRÍFUGA, HORIZONTAL, VAZÃO 40.8 L/S, ALTURA MANOMÉTRICA DE 75,84 MCA, POTÊNCIA NOMINAL DE 55 CV. | 500518 | JOSE RICARDO PEREIRA RAMOS | 20407000 | GERÊNCIA DO SISTEMA PRODUTOR DE ÁGUA CORUMBÁ | OTIMO
76613 | ESTAÇÃO DE TRATAMENTO DE ÁGUA - VALPARAISO/GO CONJUNTO MOTOR-BOMBA, DO TIPO HELICOIDAL, HORIZONTAL, VAZÃO 1,38 L/S, ALTURA MANOMÉTRICA DE 10 MCA, POTÊNCIA NOMINAL DE 2,5 KW | 500518 | JOSE RICARDO PEREIRA RAMOS | 20407000 | GERÊNCIA DO SISTEMA PRODUTOR DE ÁGUA CORUMBÁ | OTIMO
76614 | ESTAÇÃO DE TRATAMENTO DE ÁGUA - VALPARAISO/GO CONJUNTO MOTOR-BOMBA, DO TIPO HELICOIDAL, HORIZONTAL, VAZÃO 1,38 L/S, ALTURA MANOMÉTRICA DE 10 MCA, POTÊNCIA NOMINAL DE 2,5 KW | 500518 | JOSE RICARDO PEREIRA RAMOS | 20407000 | GERÊNCIA DO SISTEMA PRODUTOR DE ÁGUA CORUMBÁ | OTIMO
76615 | ESTAÇÃO DE TRATAMENTO DE ÁGUA - VALPARAISO/GO CONJUNTO MOTOR-BOMBA, DO TIPO HELICOIDAL, HORIZONTAL, VAZÃO 1,38 L/S, ALTURA MANOMÉTRICA DE 10 MCA, POTÊNCIA NOMINAL DE 2,5 KW | 500518 | JOSE RICARDO PEREIRA RAMOS | 20407000 | GERÊNCIA DO SISTEMA PRODUTOR DE ÁGUA CORUMBÁ | OTIMO
76616 | ESTAÇÃO DE TRATAMENTO DE ÁGUA - VALPARAISO/GO CONJUNTO MOTOR-BOMBA, DO TIPO HELICOIDAL, HORIZONTAL, VAZÃO 1,38 L/S, ALTURA MANOMÉTRICA DE 10 MCA, POTÊNCIA NOMINAL DE 2,5 KW | 500518 | JOSE RICARDO PEREIRA RAMOS | 20407000 | GERÊNCIA DO SISTEMA PRODUTOR DE ÁGUA CORUMBÁ | OTIMO
76617 | ESTAÇÃO DE TRATAMENTO DE ÁGUA - VALPARAISO/GO COMPORTA INOX AISI 304, ACIONAMENTO ATRAVÉS DE ATUADOR ELÉTRICO, MEDIDAS DO CANAL: 0,7M (H) X 0,7M (L), MEDIDAS DA COMPORTA: 0,94M (H) X 0,94M (L), ALTURA TOTAL: 5,02 M | 500518 | JOSE RICARDO PEREIRA RAMOS | 20407000 | GERÊNCIA DO SISTEMA PRODUTOR DE ÁGUA CORUMBÁ | OTIMO
76618 | ESTAÇÃO DE TRATAMENTO DE ÁGUA - VALPARAISO/GO COMPORTA INOX AISI 304, ACIONAMENTO ATRAVÉS DE ATUADOR ELÉTRICO, MEDIDAS DO CANAL: 0,7M (H) X 0,7M (L), MEDIDAS DA COMPORTA: 0,94M (H) X 0,94M (L), ALTURA TOTAL: 5,02 M | 500518 | JOSE RICARDO PEREIRA RAMOS | 20407000 | GERÊNCIA DO SISTEMA PRODUTOR DE ÁGUA CORUMBÁ | OTIMO
76619 | ESTAÇÃO DE TRATAMENTO DE ÁGUA - VALPARAISO/GO COMPORTA INOX AISI 304, ACIONAMENTO ATRAVÉS DE ATUADOR ELÉTRICO, MEDIDAS DO CANAL: 0,7M (H) X 0,7M (L), MEDIDAS DA COMPORTA: 0,94M (H) X 0,94M (L), ALTURA TOTAL: 5,02 M | 500518 | JOSE RICARDO PEREIRA RAMOS | 20407000 | GERÊNCIA DO SISTEMA PRODUTOR DE ÁGUA CORUMBÁ | OTIMO
76620 | ESTAÇÃO DE TRATAMENTO DE ÁGUA - VALPARAISO/GO COMPORTA INOX AISI 304, ACIONAMENTO ATRAVÉS DE ATUADOR ELÉTRICO, MEDIDAS DO CANAL: 0,7M (H) X 0,7M (L), MEDIDAS DA COMPORTA: 0,94M (H) X 0,94M (L), ALTURA TOTAL: 5,02 M | 500518 | JOSE RICARDO PEREIRA RAMOS | 20407000 | GERÊNCIA DO SISTEMA PRODUTOR DE ÁGUA CORUMBÁ | OTIMO
76621 | ESTAÇÃO DE TRATAMENTO DE ÁGUA - VALPARAISO/GO COMPORTA INOX AISI 304, ACIONAMENTO ATRAVÉS DE ATUADOR ELÉTRICO, MEDIDAS DO CANAL: 0,9M (H) X 0,9M (L), MEDIDAS DA COMPORTA: 1,14M (H) X 1,14M (L), ALTURA TOTAL: 3,15 M, PRESSÃO (N/M²): 30901,5. | 500518 | JOSE RICARDO PEREIRA RAMOS | 20407000 | GERÊNCIA DO SISTEMA PRODUTOR DE ÁGUA CORUMBÁ | OTIMO
76622 | ESTAÇÃO DE TRATAMENTO DE ÁGUA - VALPARAISO/GO COMPORTA INOX AISI 304, ACIONAMENTO ATRAVÉS DE ATUADOR ELÉTRICO, MEDIDAS DO CANAL: 0,9M (H) X 0,9M (L), MEDIDAS DA COMPORTA: 1,14M (H) X 1,14M (L), ALTURA TOTAL: 3,15 M, PRESSÃO (N/M²): 30901,5. | 500518 | JOSE RICARDO PEREIRA RAMOS | 20407000 | GERÊNCIA DO SISTEMA PRODUTOR DE ÁGUA CORUMBÁ | OTIMO
76623 | ESTAÇÃO DE TRATAMENTO DE ÁGUA - VALPARAISO/GO COMPORTA INOX AISI 304, ACIONAMENTO ATRAVÉS DE ATUADOR ELÉTRICO, MEDIDAS DO CANAL: 0,9M (H) X 0,9M (L), MEDIDAS DA COMPORTA: 1,14M (H) X 1,14M (L), ALTURA TOTAL: 3,15 M, PRESSÃO (N/M²): 30901,5. | 500518 | JOSE RICARDO PEREIRA RAMOS | 20407000 | GERÊNCIA DO SISTEMA PRODUTOR DE ÁGUA CORUMBÁ | OTIMO
76624 | ESTAÇÃO DE TRATAMENTO DE ÁGUA - VALPARAISO/GO COMPORTA INOX AISI 304, ACIONAMENTO ATRAVÉS DE ATUADOR ELÉTRICO, MEDIDAS DO CANAL: 0,9M (H) X 0,9M (L), MEDIDAS DA COMPORTA: 1,14M (H) X 1,14M (L), ALTURA TOTAL: 3,15 M, PRESSÃO (N/M²): 30901,5. | 500518 | JOSE RICARDO PEREIRA RAMOS | 20407000 | GERÊNCIA DO SISTEMA PRODUTOR DE ÁGUA CORUMBÁ | OTIMO
76625 | ESTAÇÃO DE TRATAMENTO DE ÁGUA - VALPARAISO/GO COMPORTA CONSTRUÍDA EM INOX AISI 304, ACIONAMENTO ATRAVÉS DE ATUADOR ELÉTRICO, MEDIDAS DO CANAL: 0,52M (H) X 1,2M (L), MEDIDAS DA COMPORTA: 0,84M (H) X 1,34M (L), ALTURA TOTAL: 0,84 M | 500518 | JOSE RICARDO PEREIRA RAMOS | 20407000 | GERÊNCIA DO SISTEMA PRODUTOR DE ÁGUA CORUMBÁ | OTIMO
76626 | ESTAÇÃO DE TRATAMENTO DE ÁGUA - VALPARAISO/GO COMPORTA CONSTRUÍDA EM INOX AISI 304, ACIONAMENTO ATRAVÉS DE ATUADOR ELÉTRICO, MEDIDAS DO CANAL: 0,52M (H) X 1,2M (L), MEDIDAS DA COMPORTA: 0,84M (H) X 1,34M (L), ALTURA TOTAL: 0,84 M | 500518 | JOSE RICARDO PEREIRA RAMOS | 20407000 | GERÊNCIA DO SISTEMA PRODUTOR DE ÁGUA CORUMBÁ | OTIMO
76627 | ESTAÇÃO DE TRATAMENTO DE ÁGUA - VALPARAISO/GO COMPORTA CONSTRUÍDA EM INOX AISI 304, ACIONAMENTO ATRAVÉS DE ATUADOR ELÉTRICO, MEDIDAS DO CANAL: 0,52M (H) X 1,2M (L), MEDIDAS DA COMPORTA: 0,84M (H) X 1,34M (L), ALTURA TOTAL: 0,84 M | 500518 | JOSE RICARDO PEREIRA RAMOS | 20407000 | GERÊNCIA DO SISTEMA PRODUTOR DE ÁGUA CORUMBÁ | OTIMO
76628 | ESTAÇÃO DE TRATAMENTO DE ÁGUA - VALPARAISO/GO COMPORTA CONSTRUÍDA EM INOX AISI 304, ACIONAMENTO ATRAVÉS DE ATUADOR ELÉTRICO, MEDIDAS DO CANAL: 0,52M (H) X 1,2M (L), MEDIDAS DA COMPORTA: 0,84M (H) X 1,34M (L), ALTURA TOTAL: 0,84 M | 500518 | JOSE RICARDO PEREIRA RAMOS | 20407000 | GERÊNCIA DO SISTEMA PRODUTOR DE ÁGUA CORUMBÁ | OTIMO
76629 | ESTAÇÃO DE TRATAMENTO DE ÁGUA - VALPARAISO/GO COMPORTA CONSTRUÍDA EM INOX AISI 304, ACIONAMENTO ATRAVÉS DE ATUADOR ELÉTRICO, MEDIDAS DO CANAL: 0,52M (H) X 1,2M (L), MEDIDAS DA COMPORTA: 0,84M (H) X 1,34M (L), ALTURA TOTAL: 0,84 M | 500518 | JOSE RICARDO PEREIRA RAMOS | 20407000 | GERÊNCIA DO SISTEMA PRODUTOR DE ÁGUA CORUMBÁ | OTIMO
76630 | ESTAÇÃO DE TRATAMENTO DE ÁGUA - VALPARAISO/GO COMPORTA CONSTRUÍDA EM INOX AISI 304, ACIONAMENTO ATRAVÉS DE ATUADOR ELÉTRICO, MEDIDAS DO CANAL: 0,52M (H) X 1,2M (L), MEDIDAS DA COMPORTA: 0,84M (H) X 1,34M (L), ALTURA TOTAL: 0,84 M | 500518 | JOSE RICARDO PEREIRA RAMOS | 20407000 | GERÊNCIA DO SISTEMA PRODUTOR DE ÁGUA CORUMBÁ | OTIMO
76631 | ESTAÇÃO DE TRATAMENTO DE ÁGUA - VALPARAISO/GO COMPORTA CONSTRUÍDA EM INOX AISI 304, ACIONAMENTO ATRAVÉS DE ATUADOR ELÉTRICO, MEDIDAS DO CANAL: 0,52M (H) X 1,2M (L), MEDIDAS DA COMPORTA: 0,84M (H) X 1,34M (L), ALTURA TOTAL: 0,84 M | 500518 | JOSE RICARDO PEREIRA RAMOS | 20407000 | GERÊNCIA DO SISTEMA PRODUTOR DE ÁGUA CORUMBÁ | OTIMO
76632 | ESTAÇÃO DE TRATAMENTO DE ÁGUA - VALPARAISO/GO COMPORTA CONSTRUÍDA EM INOX AISI 304, ACIONAMENTO ATRAVÉS DE ATUADOR ELÉTRICO, MEDIDAS DO CANAL: 0,52M (H) X 1,2M (L), MEDIDAS DA COMPORTA: 0,84M (H) X 1,34M (L), ALTURA TOTAL: 0,84 M | 500518 | JOSE RICARDO PEREIRA RAMOS | 20407000 | GERÊNCIA DO SISTEMA PRODUTOR DE ÁGUA CORUMBÁ | OTIMO
76633 | ESTAÇÃO DE TRATAMENTO DE ÁGUA - VALPARAISO/GO TALHA DE ACIONAMENTO MANUAL COM CORRENTE, ROLDANA E SISTEMA DE IÇAMENTO VIA GANCHO COM TRAVA, COM CAPACIDADE DE 0,5 TON. E ALTURA DE ELEVAÇÃO DE 4,20M. | 500518 | JOSE RICARDO PEREIRA RAMOS | 20407000 | GERÊNCIA DO SISTEMA PRODUTOR DE ÁGUA CORUMBÁ | OTIMO
76635 | ESTAÇÃO DE TRATAMENTO DE ÁGUA - VALPARAISO/GO VÁLVULA BORBOLETA AWWA / EIXO LIVRE, DN 600MM, ACIONAMENTO ELÉTRICO | 500518 | JOSE RICARDO PEREIRA RAMOS | 20407000 | GERÊNCIA DO SISTEMA PRODUTOR DE ÁGUA CORUMBÁ | OTIMO
76636 | ESTAÇÃO DE TRATAMENTO DE ÁGUA - VALPARAISO/GO VÁLVULA BORBOLETA AWWA / EIXO LIVRE, DN 600MM, ACIONAMENTO ELÉTRICO | 500518 | JOSE RICARDO PEREIRA RAMOS | 20407000 | GERÊNCIA DO SISTEMA PRODUTOR DE ÁGUA CORUMBÁ | OTIMO
76637 | ESTAÇÃO DE TRATAMENTO DE ÁGUA - VALPARAISO/GO VÁLVULA BORBOLETA AWWA / EIXO LIVRE, DN 600MM, ACIONAMENTO ELÉTRICO | 500518 | JOSE RICARDO PEREIRA RAMOS | 20407000 | GERÊNCIA DO SISTEMA PRODUTOR DE ÁGUA CORUMBÁ | OTIMO
76638 | ESTAÇÃO DE TRATAMENTO DE ÁGUA - VALPARAISO/GO VÁLVULA BORBOLETA AWWA / EIXO LIVRE, DN 600MM, ACIONAMENTO ELÉTRICO | 500518 | JOSE RICARDO PEREIRA RAMOS | 20407000 | GERÊNCIA DO SISTEMA PRODUTOR DE ÁGUA CORUMBÁ | OTIMO
76639 | ESTAÇÃO DE TRATAMENTO DE ÁGUA - VALPARAISO/GO VÁLVULA BORBOLETA AWWA / EIXO LIVRE, DN 600MM, ACIONAMENTO ELÉTRICO | 500518 | JOSE RICARDO PEREIRA RAMOS | 20407000 | GERÊNCIA DO SISTEMA PRODUTOR DE ÁGUA CORUMBÁ | OTIMO
76640 | ESTAÇÃO DE TRATAMENTO DE ÁGUA - VALPARAISO/GO VÁLVULA BORBOLETA AWWA / EIXO LIVRE, DN 600MM, ACIONAMENTO ELÉTRICO | 500518 | JOSE RICARDO PEREIRA RAMOS | 20407000 | GERÊNCIA DO SISTEMA PRODUTOR DE ÁGUA CORUMBÁ | OTIMO
76641 | ESTAÇÃO DE TRATAMENTO DE ÁGUA - VALPARAISO/GO VÁLVULA BORBOLETA AWWA / EIXO LIVRE, DN 600MM, ACIONAMENTO ELÉTRICO | 500518 | JOSE RICARDO PEREIRA RAMOS | 20407000 | GERÊNCIA DO SISTEMA PRODUTOR DE ÁGUA CORUMBÁ | OTIMO
76642 | ESTAÇÃO DE TRATAMENTO DE ÁGUA - VALPARAISO/GO VÁLVULA BORBOLETA AWWA / EIXO LIVRE, DN 600MM, ACIONAMENTO ELÉTRICO | 500518 | JOSE RICARDO PEREIRA RAMOS | 20407000 | GERÊNCIA DO SISTEMA PRODUTOR DE ÁGUA CORUMBÁ | OTIMO
76643 | ESTAÇÃO DE TRATAMENTO DE ÁGUA - VALPARAISO/GO VÁLVULA BORBOLETA AWWA / EIXO LIVRE, DN 600MM, ACIONAMENTO ELÉTRICO | 500518 | JOSE RICARDO PEREIRA RAMOS | 20407000 | GERÊNCIA DO SISTEMA PRODUTOR DE ÁGUA CORUMBÁ | OTIMO
76644 | ESTAÇÃO DE TRATAMENTO DE ÁGUA - VALPARAISO/GO VÁLVULA BORBOLETA AWWA / EIXO LIVRE, DN 600MM, ACIONAMENTO ELÉTRICO | 500518 | JOSE RICARDO PEREIRA RAMOS | 20407000 | GERÊNCIA DO SISTEMA PRODUTOR DE ÁGUA CORUMBÁ | OTIMO
76645 | ESTAÇÃO DE TRATAMENTO DE ÁGUA - VALPARAISO/GO VÁLVULA BORBOLETA AWWA / EIXO LIVRE, DN 600MM, ACIONAMENTO ELÉTRICO | 500518 | JOSE RICARDO PEREIRA RAMOS | 20407000 | GERÊNCIA DO SISTEMA PRODUTOR DE ÁGUA CORUMBÁ | OTIMO
76646 | ESTAÇÃO DE TRATAMENTO DE ÁGUA - VALPARAISO/GO VÁLVULA BORBOLETA AWWA / EIXO LIVRE, DN 600MM, ACIONAMENTO ELÉTRICO | 500518 | JOSE RICARDO PEREIRA RAMOS | 20407000 | GERÊNCIA DO SISTEMA PRODUTOR DE ÁGUA CORUMBÁ | OTIMO
76647 | ESTAÇÃO DE TRATAMENTO DE ÁGUA - VALPARAISO/GO VÁLVULA BORBOLETA AWWA / EIXO LIVRE, DN 600MM, ACIONAMENTO ELÉTRICO | 500518 | JOSE RICARDO PEREIRA RAMOS | 20407000 | GERÊNCIA DO SISTEMA PRODUTOR DE ÁGUA CORUMBÁ | OTIMO
76648 | ESTAÇÃO DE TRATAMENTO DE ÁGUA - VALPARAISO/GO VÁLVULA BORBOLETA AWWA / EIXO LIVRE, DN 600MM, ACIONAMENTO ELÉTRICO | 500518 | JOSE RICARDO PEREIRA RAMOS | 20407000 | GERÊNCIA DO SISTEMA PRODUTOR DE ÁGUA CORUMBÁ | OTIMO
76649 | ESTAÇÃO DE TRATAMENTO DE ÁGUA - VALPARAISO/GO VÁLVULA BORBOLETA AWWA / EIXO LIVRE, DN 600MM, ACIONAMENTO ELÉTRICO | 500518 | JOSE RICARDO PEREIRA RAMOS | 20407000 | GERÊNCIA DO SISTEMA PRODUTOR DE ÁGUA CORUMBÁ | OTIMO
76650 | ESTAÇÃO DE TRATAMENTO DE ÁGUA - VALPARAISO/GO VÁLVULA BORBOLETA AWWA / EIXO LIVRE, DN 600MM, ACIONAMENTO ELÉTRICO | 500518 | JOSE RICARDO PEREIRA RAMOS | 20407000 | GERÊNCIA DO SISTEMA PRODUTOR DE ÁGUA CORUMBÁ | OTIMO
76651 | ESTAÇÃO DE TRATAMENTO DE ÁGUA - VALPARAISO/GO VÁLVULA BORBOLETA AWWA / EIXO LIVRE, DN 200MM, ACIONAMENTO ELÉTRICO | 500518 | JOSE RICARDO PEREIRA RAMOS | 20407000 | GERÊNCIA DO SISTEMA PRODUTOR DE ÁGUA CORUMBÁ | OTIMO
76652 | ESTAÇÃO DE TRATAMENTO DE ÁGUA - VALPARAISO/GO VÁLVULA BORBOLETA AWWA / EIXO LIVRE, DN 200MM, ACIONAMENTO ELÉTRICO | 500518 | JOSE RICARDO PEREIRA RAMOS | 20407000 | GERÊNCIA DO SISTEMA PRODUTOR DE ÁGUA CORUMBÁ | OTIMO
76653 | ESTAÇÃO DE TRATAMENTO DE ÁGUA - VALPARAISO/GO VÁLVULA BORBOLETA AWWA / EIXO LIVRE, DN 200MM, ACIONAMENTO ELÉTRICO | 500518 | JOSE RICARDO PEREIRA RAMOS | 20407000 | GERÊNCIA DO SISTEMA PRODUTOR DE ÁGUA CORUMBÁ | OTIMO
76654 | ESTAÇÃO DE TRATAMENTO DE ÁGUA - VALPARAISO/GO VÁLVULA BORBOLETA AWWA / EIXO LIVRE, DN 200MM, ACIONAMENTO ELÉTRICO | 500518 | JOSE RICARDO PEREIRA RAMOS | 20407000 | GERÊNCIA DO SISTEMA PRODUTOR DE ÁGUA CORUMBÁ | OTIMO
76655 | ESTAÇÃO DE TRATAMENTO DE ÁGUA - VALPARAISO/GO VÁLVULA BORBOLETA AWWA / EIXO LIVRE, DN 200MM, ACIONAMENTO ELÉTRICO | 500518 | JOSE RICARDO PEREIRA RAMOS | 20407000 | GERÊNCIA DO SISTEMA PRODUTOR DE ÁGUA CORUMBÁ | OTIMO
76656 | ESTAÇÃO DE TRATAMENTO DE ÁGUA - VALPARAISO/GO VÁLVULA BORBOLETA AWWA / EIXO LIVRE, DN 200MM, ACIONAMENTO ELÉTRICO | 500518 | JOSE RICARDO PEREIRA RAMOS | 20407000 | GERÊNCIA DO SISTEMA PRODUTOR DE ÁGUA CORUMBÁ | OTIMO
76657 | ESTAÇÃO DE TRATAMENTO DE ÁGUA - VALPARAISO/GO VÁLVULA BORBOLETA AWWA / EIXO LIVRE, DN 200MM, ACIONAMENTO ELÉTRICO | 500518 | JOSE RICARDO PEREIRA RAMOS | 20407000 | GERÊNCIA DO SISTEMA PRODUTOR DE ÁGUA CORUMBÁ | OTIMO
76658 | ESTAÇÃO DE TRATAMENTO DE ÁGUA - VALPARAISO/GO VÁLVULA BORBOLETA AWWA / EIXO LIVRE, DN 200MM, ACIONAMENTO ELÉTRICO | 500518 | JOSE RICARDO PEREIRA RAMOS | 20407000 | GERÊNCIA DO SISTEMA PRODUTOR DE ÁGUA CORUMBÁ | OTIMO
76659 | ESTAÇÃO DE TRATAMENTO DE ÁGUA - VALPARAISO/GO VÁLVULA, TIPO BORBOLETA AWWA / EIXO LIVRE, DN 300MM, ACIONAMENTO ELÉTRICO | 500518 | JOSE RICARDO PEREIRA RAMOS | 20407000 | GERÊNCIA DO SISTEMA PRODUTOR DE ÁGUA CORUMBÁ | OTIMO
76660 | ESTAÇÃO DE TRATAMENTO DE ÁGUA - VALPARAISO/GO VÁLVULA, TIPO BORBOLETA AWWA / EIXO LIVRE, DN 300MM, ACIONAMENTO ELÉTRICO | 500518 | JOSE RICARDO PEREIRA RAMOS | 20407000 | GERÊNCIA DO SISTEMA PRODUTOR DE ÁGUA CORUMBÁ | OTIMO
76661 | ESTAÇÃO DE TRATAMENTO DE ÁGUA - VALPARAISO/GO VÁLVULA, TIPO BORBOLETA AWWA / EIXO LIVRE, DN 300MM, ACIONAMENTO ELÉTRICO | 500518 | JOSE RICARDO PEREIRA RAMOS | 20407000 | GERÊNCIA DO SISTEMA PRODUTOR DE ÁGUA CORUMBÁ | OTIMO
76662 | ESTAÇÃO DE TRATAMENTO DE ÁGUA - VALPARAISO/GO VÁLVULA, TIPO BORBOLETA AWWA / EIXO LIVRE, DN 300MM, ACIONAMENTO ELÉTRICO | 500518 | JOSE RICARDO PEREIRA RAMOS | 20407000 | GERÊNCIA DO SISTEMA PRODUTOR DE ÁGUA CORUMBÁ | OTIMO
76663 | ESTAÇÃO DE TRATAMENTO DE ÁGUA - VALPARAISO/GO VÁLVULA DE GAVETA COM VOLANTE, DN 100MM, ACIONAMENTO ELÉTRICO | 500518 | JOSE RICARDO PEREIRA RAMOS | 20407000 | GERÊNCIA DO SISTEMA PRODUTOR DE ÁGUA CORUMBÁ | OTIMO
76664 | ESTAÇÃO DE TRATAMENTO DE ÁGUA - VALPARAISO/GO VÁLVULA DE GAVETA COM VOLANTE, DN 100MM, ACIONAMENTO ELÉTRICO | 500518 | JOSE RICARDO PEREIRA RAMOS | 20407000 | GERÊNCIA DO SISTEMA PRODUTOR DE ÁGUA CORUMBÁ | OTIMO
76665 | ESTAÇÃO DE TRATAMENTO DE ÁGUA - VALPARAISO/GO VÁLVULA DE GAVETA COM VOLANTE, DN 100MM, ACIONAMENTO ELÉTRICO | 500518 | JOSE RICARDO PEREIRA RAMOS | 20407000 | GERÊNCIA DO SISTEMA PRODUTOR DE ÁGUA CORUMBÁ | OTIMO
76666 | ESTAÇÃO DE TRATAMENTO DE ÁGUA - VALPARAISO/GO VÁLVULA DE GAVETA COM VOLANTE, DN 100MM, ACIONAMENTO ELÉTRICO | 500518 | JOSE RICARDO PEREIRA RAMOS | 20407000 | GERÊNCIA DO SISTEMA PRODUTOR DE ÁGUA CORUMBÁ | OTIMO
76667 | ESTAÇÃO DE TRATAMENTO DE ÁGUA - VALPARAISO/GO VÁLVULA DE GAVETA COM VOLANTE, DN 100MM, ACIONAMENTO ELÉTRICO | 500518 | JOSE RICARDO PEREIRA RAMOS | 20407000 | GERÊNCIA DO SISTEMA PRODUTOR DE ÁGUA CORUMBÁ | OTIMO
76668 | ESTAÇÃO DE TRATAMENTO DE ÁGUA - VALPARAISO/GO VÁLVULA DE GAVETA COM VOLANTE, DN 100MM, ACIONAMENTO ELÉTRICO | 500518 | JOSE RICARDO PEREIRA RAMOS | 20407000 | GERÊNCIA DO SISTEMA PRODUTOR DE ÁGUA CORUMBÁ | OTIMO
76669 | ESTAÇÃO DE TRATAMENTO DE ÁGUA - VALPARAISO/GO VÁLVULA DE GAVETA COM VOLANTE, DN 100MM, ACIONAMENTO ELÉTRICO | 500518 | JOSE RICARDO PEREIRA RAMOS | 20407000 | GERÊNCIA DO SISTEMA PRODUTOR DE ÁGUA CORUMBÁ | OTIMO
76670 | ESTAÇÃO DE TRATAMENTO DE ÁGUA - VALPARAISO/GO VÁLVULA DE GAVETA COM VOLANTE, DN 100MM, ACIONAMENTO ELÉTRICO | 500518 | JOSE RICARDO PEREIRA RAMOS | 20407000 | GERÊNCIA DO SISTEMA PRODUTOR DE ÁGUA CORUMBÁ | OTIMO
76671 | ESTAÇÃO DE TRATAMENTO DE ÁGUA - VALPARAISO/GO VÁLVULA DE GAVETA COM VOLANTE, DN 200MM, ACIONAMENTO ELÉTRICO | 500518 | JOSE RICARDO PEREIRA RAMOS | 20407000 | GERÊNCIA DO SISTEMA PRODUTOR DE ÁGUA CORUMBÁ | OTIMO
76672 | ESTAÇÃO DE TRATAMENTO DE ÁGUA - VALPARAISO/GO VÁLVULA DE GAVETA COM VOLANTE, DN 200MM, ACIONAMENTO ELÉTRICO | 500518 | JOSE RICARDO PEREIRA RAMOS | 20407000 | GERÊNCIA DO SISTEMA PRODUTOR DE ÁGUA CORUMBÁ | OTIMO
76673 | ESTAÇÃO DE TRATAMENTO DE ÁGUA - VALPARAISO/GO VÁLVULA DE GAVETA COM VOLANTE, DN 200MM, ACIONAMENTO ELÉTRICO | 500518 | JOSE RICARDO PEREIRA RAMOS | 20407000 | GERÊNCIA DO SISTEMA PRODUTOR DE ÁGUA CORUMBÁ | OTIMO
76674 | ESTAÇÃO DE TRATAMENTO DE ÁGUA - VALPARAISO/GO VÁLVULA DE GAVETA COM VOLANTE, DN 200MM, ACIONAMENTO ELÉTRICO | 500518 | JOSE RICARDO PEREIRA RAMOS | 20407000 | GERÊNCIA DO SISTEMA PRODUTOR DE ÁGUA CORUMBÁ | OTIMO
76675 | ESTAÇÃO DE TRATAMENTO DE ÁGUA - VALPARAISO/GO TANQUE DE SATURAÇÃO, EM AÇO CARBONO, DIÂMETRO DE 1.600 MM, ALTURA CILÍNDRICA 1.000 MM, FABRICADO EM ASTM A-516 GR 70, PRESSÃO DE OPERAÇÃO MÁXIMA DE 7 KG/CM² | 500518 | JOSE RICARDO PEREIRA RAMOS | 20407000 | GERÊNCIA DO SISTEMA PRODUTOR DE ÁGUA CORUMBÁ | OTIMO
76676 | ESTAÇÃO DE TRATAMENTO DE ÁGUA - VALPARAISO/GO TANQUE DE SATURAÇÃO, EM AÇO CARBONO, DIÂMETRO DE 1.600 MM, ALTURA CILÍNDRICA 1.000 MM, FABRICADO EM ASTM A-516 GR 70, PRESSÃO DE OPERAÇÃO MÁXIMA DE 7 KG/CM² | 500518 | JOSE RICARDO PEREIRA RAMOS | 20407000 | GERÊNCIA DO SISTEMA PRODUTOR DE ÁGUA CORUMBÁ | OTIMO
76677 | ESTAÇÃO DE TRATAMENTO DE ÁGUA - VALPARAISO/GO TANQUE DE SATURAÇÃO, EM AÇO CARBONO, DIÂMETRO DE 1.600 MM, ALTURA CILÍNDRICA 1.000 MM, FABRICADO EM ASTM A-516 GR 70, PRESSÃO DE OPERAÇÃO MÁXIMA DE 7 KG/CM² | 500518 | JOSE RICARDO PEREIRA RAMOS | 20407000 | GERÊNCIA DO SISTEMA PRODUTOR DE ÁGUA CORUMBÁ | OTIMO
76678 | ESTAÇÃO DE TRATAMENTO DE ÁGUA - VALPARAISO/GO TANQUE DE SATURAÇÃO, EM AÇO CARBONO, DIÂMETRO DE 1.600 MM, ALTURA CILÍNDRICA 1.000 MM, FABRICADO EM ASTM A-516 GR 70, PRESSÃO DE OPERAÇÃO MÁXIMA DE 7 KG/CM² | 500518 | JOSE RICARDO PEREIRA RAMOS | 20407000 | GERÊNCIA DO SISTEMA PRODUTOR DE ÁGUA CORUMBÁ | OTIMO
76679 | RESERVATÓRIOS - DF VALVULAS BORBOLETA BI EXCENTRICA, DN 2000 PN 10 C/ ATUADORES ELÉTRICOS INTELIGENTES - MARCA : VCW/VBS | 500518 | JOSE RICARDO PEREIRA RAMOS | 20407000 | GERÊNCIA DO SISTEMA PRODUTOR DE ÁGUA CORUMBÁ | OTIMO
76680 | RESERVATÓRIOS - DF VALVULA BORBOLETA BI EXCENTRICA, DN 2000 PN 10 C/ ATUADORES ELÉTRICOS INTELIGENTES - MARCA : VCW/VBS | 500518 | JOSE RICARDO PEREIRA RAMOS | 20407000 | GERÊNCIA DO SISTEMA PRODUTOR DE ÁGUA CORUMBÁ | OTIMO
76681 | RESERVATÓRIOS - DF VALVULAS BORBOLETA BI EXCENTRICA, DN 1200 PN 10 C/ ATUADORES ELÉTRICOS INTELIGENTES - MARCA: VCW/VBS | 500518 | JOSE RICARDO PEREIRA RAMOS | 20407000 | GERÊNCIA DO SISTEMA PRODUTOR DE ÁGUA CORUMBÁ | OTIMO
76682 | RESERVATÓRIOS - DF VALVULA BORBOLETA BI EXCENTRICA, DN 1200 PN 10 C/ ATUADORES ELÉTRICOS INTELIGENTES - MARCA : VCW/VBS | 500518 | JOSE RICARDO PEREIRA RAMOS | 20407000 | GERÊNCIA DO SISTEMA PRODUTOR DE ÁGUA CORUMBÁ | OTIMO
76683 | RESERVATÓRIOS - DF SISTEMA COMPLETO DE MEDIÇÃO E CONTROLE DE NÍVEL ULTRASSÔNICO (SENSOR E CONVERSOR) | 500518 | JOSE RICARDO PEREIRA RAMOS | 20407000 | GERÊNCIA DO SISTEMA PRODUTOR DE ÁGUA CORUMBÁ | OTIMO
76684 | RESERVATÓRIOS - DF SISTEMA COMPLETO DE MEDIÇÃO E CONTROLE DE NÍVEL ULTRASSÔNICO (SENSOR E CONVERSOR) | 500518 | JOSE RICARDO PEREIRA RAMOS | 20407000 | GERÊNCIA DO SISTEMA PRODUTOR DE ÁGUA CORUMBÁ | OTIMO
77648 | ESTAÇÃO DE TRATAMENTO DE ÁGUA - VALPARAISO/GO CONJUNTO MOTOBOMBA CENTRÍFUGA DE EIXO HORIZONTAL, PARA INJETOR DE CLORO | 500518 | JOSE RICARDO PEREIRA RAMOS | 20407000 | GERÊNCIA DO SISTEMA PRODUTOR DE ÁGUA CORUMBÁ | OTIMO
77649 | ESTAÇÃO DE TRATAMENTO DE ÁGUA - VALPARAISO/GO CONJUNTO MOTOBOMBA CENTRÍFUGA DE EIXO HORIZONTAL, PARA INJETOR DE CLORO | 500518 | JOSE RICARDO PEREIRA RAMOS | 20407000 | GERÊNCIA DO SISTEMA PRODUTOR DE ÁGUA CORUMBÁ | OTIMO
77650 | ESTAÇÃO DE TRATAMENTO DE ÁGUA - VALPARAISO/GO VÁLVULA BORBOLETA DE FERRO FUNDIDO FLANGEADA COM ATUADOR ELÉTRICO ESPECIAL (CLASSE DE PRESSÃO: 10 KGF/CM² / DIÂMETRO DA SEÇÃO: 300 MM) | 500518 | JOSE RICARDO PEREIRA RAMOS | 20407000 | GERÊNCIA DO SISTEMA PRODUTOR DE ÁGUA CORUMBÁ | OTIMO
77651 | ESTAÇÃO DE TRATAMENTO DE ÁGUA - VALPARAISO/GO VÁLVULA BORBOLETA DE FERRO FUNDIDO FLANGEADA COM ATUADOR ELÉTRICO ESPECIAL (CLASSE DE PRESSÃO: 10 KGF/CM² / DIÂMETRO DA SEÇÃO: 300 MM) | 500518 | JOSE RICARDO PEREIRA RAMOS | 20407000 | GERÊNCIA DO SISTEMA PRODUTOR DE ÁGUA CORUMBÁ | OTIMO
77652 | ESTAÇÃO DE TRATAMENTO DE ÁGUA - VALPARAISO/GO VÁLVULA BORBOLETA DE FERRO FUNDIDO FLANGEADA COM ATUADOR ELÉTRICO ESPECIAL (CLASSE DE PRESSÃO: 10 KGF/CM² / DIÂMETRO DA SEÇÃO: 300 MM) | 500518 | JOSE RICARDO PEREIRA RAMOS | 20407000 | GERÊNCIA DO SISTEMA PRODUTOR DE ÁGUA CORUMBÁ | OTIMO
77653 | ESTAÇÃO DE TRATAMENTO DE ÁGUA - VALPARAISO/GO VÁLVULA BORBOLETA DE FERRO FUNDIDO FLANGEADA COM ATUADOR ELÉTRICO ESPECIAL (CLASSE DE PRESSÃO: 10 KGF/CM² / DIÂMETRO DA SEÇÃO: 300 MM) | 500518 | JOSE RICARDO PEREIRA RAMOS | 20407000 | GERÊNCIA DO SISTEMA PRODUTOR DE ÁGUA CORUMBÁ | OTIMO
77654 | ESTAÇÃO DE TRATAMENTO DE ÁGUA - VALPARAISO/GO VÁLVULA BORBOLETA DE FERRO FUNDIDO FLANGEADA COM ATUADOR ELÉTRICO ESPECIAL (CLASSE DE PRESSÃO: 10 KGF/CM² / DIÂMETRO DA SEÇÃO: 600 MM). | 500518 | JOSE RICARDO PEREIRA RAMOS | 20407000 | GERÊNCIA DO SISTEMA PRODUTOR DE ÁGUA CORUMBÁ | OTIMO
77655 | ESTAÇÃO DE TRATAMENTO DE ÁGUA - VALPARAISO/GO VÁLVULA BORBOLETA DE FERRO FUNDIDO FLANGEADA COM ATUADOR ELÉTRICO ESPECIAL (CLASSE DE PRESSÃO: 10 KGF/CM² / DIÂMETRO DA SEÇÃO: 600 MM) | 500518 | JOSE RICARDO PEREIRA RAMOS | 20407000 | GERÊNCIA DO SISTEMA PRODUTOR DE ÁGUA CORUMBÁ | OTIMO
77656 | ESTAÇÃO DE TRATAMENTO DE ÁGUA - VALPARAISO/GO VÁLVULA BORBOLETA DE FERRO FUNDIDO FLANGEADA COM ATUADOR ELÉTRICO ESPECIAL (CLASSE DE PRESSÃO: 10 KGF/CM² / DIÂMETRO DA SEÇÃO: 600 MM) | 500518 | JOSE RICARDO PEREIRA RAMOS | 20407000 | GERÊNCIA DO SISTEMA PRODUTOR DE ÁGUA CORUMBÁ | OTIMO
77657 | ESTAÇÃO DE TRATAMENTO DE ÁGUA - VALPARAISO/GO VÁLVULA BORBOLETA DE FERRO FUNDIDO FLANGEADA COM ATUADOR ELÉTRICO ESPECIAL (CLASSE DE PRESSÃO: 10 KGF/CM² / DIÂMETRO DA SEÇÃO: 600 MM) | 500518 | JOSE RICARDO PEREIRA RAMOS | 20407000 | GERÊNCIA DO SISTEMA PRODUTOR DE ÁGUA CORUMBÁ | OTIMO
77658 | ESTAÇÃO DE TRATAMENTO DE ÁGUA - VALPARAISO/GO VÁLVULA BORBOLETA DE FERRO FUNDIDO FLANGEADA COM ATUADOR ELÉTRICO ESPECIAL (CLASSE DE PRESSÃO: 10 KGF/CM² / DIÂMETRO DA SEÇÃO: 600 MM) | 500518 | JOSE RICARDO PEREIRA RAMOS | 20407000 | GERÊNCIA DO SISTEMA PRODUTOR DE ÁGUA CORUMBÁ | OTIMO
77659 | ESTAÇÃO DE TRATAMENTO DE ÁGUA - VALPARAISO/GO VÁLVULA BORBOLETA DE FERRO FUNDIDO FLANGEADA COM ATUADOR ELÉTRICO ESPECIAL (CLASSE DE PRESSÃO: 10 KGF/CM² / DIÂMETRO DA SEÇÃO: 600 MM) | 500518 | JOSE RICARDO PEREIRA RAMOS | 20407000 | GERÊNCIA DO SISTEMA PRODUTOR DE ÁGUA CORUMBÁ | OTIMO
77660 | ESTAÇÃO DE TRATAMENTO DE ÁGUA - VALPARAISO/GO VÁLVULA BORBOLETA DE FERRO FUNDIDO FLANGEADA COM ATUADOR ELÉTRICO ESPECIAL (CLASSE DE PRESSÃO: 10 KGF/CM² / DIÂMETRO DA SEÇÃO: 600 MM) | 500518 | JOSE RICARDO PEREIRA RAMOS | 20407000 | GERÊNCIA DO SISTEMA PRODUTOR DE ÁGUA CORUMBÁ | OTIMO
77661 | ESTAÇÃO DE TRATAMENTO DE ÁGUA - VALPARAISO/GO VÁLVULA BORBOLETA DE FERRO FUNDIDO FLANGEADA COM ATUADOR ELÉTRICO ESPECIAL (CLASSE DE PRESSÃO: 10 KGF/CM² / DIÂMETRO DA SEÇÃO: 600 MM) | 500518 | JOSE RICARDO PEREIRA RAMOS | 20407000 | GERÊNCIA DO SISTEMA PRODUTOR DE ÁGUA CORUMBÁ | OTIMO
77662 | ESTAÇÃO DE TRATAMENTO DE ÁGUA - VALPARAISO/GO VÁLVULA BORBOLETA DE FERRO FUNDIDO FLANGEADA COM ATUADOR ELÉTRICO ESPECIAL (CLASSE DE PRESSÃO: 10 KGF/CM² / DIÂMETRO DA SEÇÃO: 600 MM) | 500518 | JOSE RICARDO PEREIRA RAMOS | 20407000 | GERÊNCIA DO SISTEMA PRODUTOR DE ÁGUA CORUMBÁ | OTIMO
77663 | ESTAÇÃO DE TRATAMENTO DE ÁGUA - VALPARAISO/GO VÁLVULA BORBOLETA DE FERRO FUNDIDO FLANGEADA COM ATUADOR ELÉTRICO ESPECIAL (CLASSE DE PRESSÃO: 10 KGF/CM² / DIÂMETRO DA SEÇÃO: 600 MM) | 500518 | JOSE RICARDO PEREIRA RAMOS | 20407000 | GERÊNCIA DO SISTEMA PRODUTOR DE ÁGUA CORUMBÁ | OTIMO
77664 | ESTAÇÃO DE TRATAMENTO DE ÁGUA - VALPARAISO/GO VÁLVULA BORBOLETA DE FERRO FUNDIDO FLANGEADA COM ATUADOR ELÉTRICO ESPECIAL (CLASSE DE PRESSÃO: 10 KGF/CM² / DIÂMETRO DA SEÇÃO: 600 MM) | 500518 | JOSE RICARDO PEREIRA RAMOS | 20407000 | GERÊNCIA DO SISTEMA PRODUTOR DE ÁGUA CORUMBÁ | OTIMO
77665 | ESTAÇÃO DE TRATAMENTO DE ÁGUA - VALPARAISO/GO VÁLVULA BORBOLETA DE FERRO FUNDIDO FLANGEADA COM ATUADOR ELÉTRICO ESPECIAL (CLASSE DE PRESSÃO: 10 KGF/CM² / DIÂMETRO DA SEÇÃO: 600 MM) | 500518 | JOSE RICARDO PEREIRA RAMOS | 20407000 | GERÊNCIA DO SISTEMA PRODUTOR DE ÁGUA CORUMBÁ | OTIMO
77666 | ESTAÇÃO DE TRATAMENTO DE ÁGUA - VALPARAISO/GO VÁLVULA BORBOLETA DE FERRO FUNDIDO FLANGEADA COM ATUADOR ELÉTRICO ESPECIAL (CLASSE DE PRESSÃO: 10 KGF/CM² / DIÂMETRO DA SEÇÃO: 600 MM) | 500518 | JOSE RICARDO PEREIRA RAMOS | 20407000 | GERÊNCIA DO SISTEMA PRODUTOR DE ÁGUA CORUMBÁ | OTIMO
77667 | ESTAÇÃO DE TRATAMENTO DE ÁGUA - VALPARAISO/GO VÁLVULA BORBOLETA DE FERRO FUNDIDO FLANGEADA COM ATUADOR ELÉTRICO ESPECIAL (CLASSE DE PRESSÃO: 10 KGF/CM² / DIÂMETRO DA SEÇÃO: 600 MM) | 500518 | JOSE RICARDO PEREIRA RAMOS | 20407000 | GERÊNCIA DO SISTEMA PRODUTOR DE ÁGUA CORUMBÁ | OTIMO
77668 | ESTAÇÃO DE TRATAMENTO DE ÁGUA - VALPARAISO/GO VÁLVULA BORBOLETA DE FERRO FUNDIDO FLANGEADA COM ATUADOR ELÉTRICO ESPECIAL (CLASSE DE PRESSÃO: 10 KGF/CM² / DIÂMETRO DA SEÇÃO: 600 MM) | 500518 | JOSE RICARDO PEREIRA RAMOS | 20407000 | GERÊNCIA DO SISTEMA PRODUTOR DE ÁGUA CORUMBÁ | OTIMO
77669 | ESTAÇÃO DE TRATAMENTO DE ÁGUA - VALPARAISO/GO VÁLVULA BORBOLETA DE FERRO FUNDIDO FLANGEADA COM ATUADOR ELÉTRICO ESPECIAL (CLASSE DE PRESSÃO: 10 KGF/CM² / DIÂMETRO DA SEÇÃO: 600 MM) | 500518 | JOSE RICARDO PEREIRA RAMOS | 20407000 | GERÊNCIA DO SISTEMA PRODUTOR DE ÁGUA CORUMBÁ | OTIMO
77670 | ESTAÇÃO DE TRATAMENTO DE ÁGUA - VALPARAISO/GO AGITADOR MECÂNICO DE EIXO VERTICAL, TIPO TURBINA, P/ CÂMARA DE FLOCULAÇÃO, COMPLETO. CONFORME ESPECIFICAÇÃO. | 500518 | JOSE RICARDO PEREIRA RAMOS | 20407000 | GERÊNCIA DO SISTEMA PRODUTOR DE ÁGUA CORUMBÁ | OTIMO
77671 | ESTAÇÃO DE TRATAMENTO DE ÁGUA - VALPARAISO/GO AGITADOR MECÂNICO DE EIXO VERTICAL, TIPO TURBINA, P/ CÂMARA DE FLOCULAÇÃO, COMPLETO. CONFORME ESPECIFICAÇÃO. | 500518 | JOSE RICARDO PEREIRA RAMOS | 20407000 | GERÊNCIA DO SISTEMA PRODUTOR DE ÁGUA CORUMBÁ | OTIMO
77672 | ESTAÇÃO DE TRATAMENTO DE ÁGUA - VALPARAISO/GO AGITADOR MECÂNICO DE EIXO VERTICAL, TIPO TURBINA, P/ CÂMARA DE FLOCULAÇÃO, COMPLETO. CONFORME ESPECIFICAÇÃO. | 500518 | JOSE RICARDO PEREIRA RAMOS | 20407000 | GERÊNCIA DO SISTEMA PRODUTOR DE ÁGUA CORUMBÁ | OTIMO
77673 | ESTAÇÃO DE TRATAMENTO DE ÁGUA - VALPARAISO/GO AGITADOR MECÂNICO DE EIXO VERTICAL, TIPO TURBINA, P/ CÂMARA DE FLOCULAÇÃO, COMPLETO. CONFORME ESPECIFICAÇÃO. | 500518 | JOSE RICARDO PEREIRA RAMOS | 20407000 | GERÊNCIA DO SISTEMA PRODUTOR DE ÁGUA CORUMBÁ | OTIMO
77674 | ESTAÇÃO DE TRATAMENTO DE ÁGUA - VALPARAISO/GO AGITADOR MECÂNICO DE EIXO VERTICAL, TIPO TURBINA, P/ CÂMARA DE FLOCULAÇÃO, COMPLETO. CONFORME ESPECIFICAÇÃO. | 500518 | JOSE RICARDO PEREIRA RAMOS | 20407000 | GERÊNCIA DO SISTEMA PRODUTOR DE ÁGUA CORUMBÁ | OTIMO
77675 | ESTAÇÃO DE TRATAMENTO DE ÁGUA - VALPARAISO/GO AGITADOR MECÂNICO DE EIXO VERTICAL, TIPO TURBINA, P/ CÂMARA DE FLOCULAÇÃO, COMPLETO. CONFORME ESPECIFICAÇÃO. | 500518 | JOSE RICARDO PEREIRA RAMOS | 20407000 | GERÊNCIA DO SISTEMA PRODUTOR DE ÁGUA CORUMBÁ | OTIMO
77676 | ESTAÇÃO DE TRATAMENTO DE ÁGUA - VALPARAISO/GO AGITADOR MECÂNICO DE EIXO VERTICAL, TIPO TURBINA, P/ CÂMARA DE FLOCULAÇÃO, COMPLETO. CONFORME ESPECIFICAÇÃO. | 500518 | JOSE RICARDO PEREIRA RAMOS | 20407000 | GERÊNCIA DO SISTEMA PRODUTOR DE ÁGUA CORUMBÁ | OTIMO
77677 | ESTAÇÃO DE TRATAMENTO DE ÁGUA - VALPARAISO/GO AGITADOR MECÂNICO DE EIXO VERTICAL, TIPO TURBINA, P/ CÂMARA DE FLOCULAÇÃO, COMPLETO. CONFORME ESPECIFICAÇÃO. | 500518 | JOSE RICARDO PEREIRA RAMOS | 20407000 | GERÊNCIA DO SISTEMA PRODUTOR DE ÁGUA CORUMBÁ | OTIMO
77678 | ESTAÇÃO DE TRATAMENTO DE ÁGUA - VALPARAISO/GO AGITADOR MECÂNICO DE EIXO VERTICAL, TIPO TURBINA, P/ CÂMARA DE FLOCULAÇÃO, COMPLETO. CONFORME ESPECIFICAÇÃO. | 500518 | JOSE RICARDO PEREIRA RAMOS | 20407000 | GERÊNCIA DO SISTEMA PRODUTOR DE ÁGUA CORUMBÁ | OTIMO
77679 | ESTAÇÃO DE TRATAMENTO DE ÁGUA - VALPARAISO/GO AGITADOR MECÂNICO DE EIXO VERTICAL, TIPO TURBINA, P/ CÂMARA DE FLOCULAÇÃO, COMPLETO. CONFORME ESPECIFICAÇÃO. | 500518 | JOSE RICARDO PEREIRA RAMOS | 20407000 | GERÊNCIA DO SISTEMA PRODUTOR DE ÁGUA CORUMBÁ | OTIMO
77680 | ESTAÇÃO DE TRATAMENTO DE ÁGUA - VALPARAISO/GO AGITADOR MECÂNICO DE EIXO VERTICAL, TIPO TURBINA, P/ CÂMARA DE FLOCULAÇÃO, COMPLETO. CONFORME ESPECIFICAÇÃO. | 500518 | JOSE RICARDO PEREIRA RAMOS | 20407000 | GERÊNCIA DO SISTEMA PRODUTOR DE ÁGUA CORUMBÁ | OTIMO
77681 | ESTAÇÃO DE TRATAMENTO DE ÁGUA - VALPARAISO/GO AGITADOR MECÂNICO DE EIXO VERTICAL, TIPO TURBINA, P/ CÂMARA DE FLOCULAÇÃO, COMPLETO. CONFORME ESPECIFICAÇÃO. | 500518 | JOSE RICARDO PEREIRA RAMOS | 20407000 | GERÊNCIA DO SISTEMA PRODUTOR DE ÁGUA CORUMBÁ | OTIMO
77682 | ESTAÇÃO DE TRATAMENTO DE ÁGUA - VALPARAISO/GO AGITADOR MECÂNICO DE EIXO VERTICAL, TIPO TURBINA, P/ CÂMARA DE FLOCULAÇÃO, COMPLETO. CONFORME ESPECIFICAÇÃO. | 500518 | JOSE RICARDO PEREIRA RAMOS | 20407000 | GERÊNCIA DO SISTEMA PRODUTOR DE ÁGUA CORUMBÁ | OTIMO
77683 | ESTAÇÃO DE TRATAMENTO DE ÁGUA - VALPARAISO/GO AGITADOR MECÂNICO DE EIXO VERTICAL, TIPO TURBINA, P/ CÂMARA DE FLOCULAÇÃO, COMPLETO. CONFORME ESPECIFICAÇÃO. | 500518 | JOSE RICARDO PEREIRA RAMOS | 20407000 | GERÊNCIA DO SISTEMA PRODUTOR DE ÁGUA CORUMBÁ | OTIMO
77684 | ESTAÇÃO DE TRATAMENTO DE ÁGUA - VALPARAISO/GO AGITADOR MECÂNICO DE EIXO VERTICAL, TIPO TURBINA, P/ CÂMARA DE FLOCULAÇÃO, COMPLETO. CONFORME ESPECIFICAÇÃO. | 500518 | JOSE RICARDO PEREIRA RAMOS | 20407000 | GERÊNCIA DO SISTEMA PRODUTOR DE ÁGUA CORUMBÁ | OTIMO
77685 | ESTAÇÃO DE TRATAMENTO DE ÁGUA - VALPARAISO/GO AGITADOR MECÂNICO DE EIXO VERTICAL, TIPO TURBINA, P/ CÂMARA DE FLOCULAÇÃO, COMPLETO. CONFORME ESPECIFICAÇÃO. | 500518 | JOSE RICARDO PEREIRA RAMOS | 20407000 | GERÊNCIA DO SISTEMA PRODUTOR DE ÁGUA CORUMBÁ | OTIMO
77686 | ESTAÇÃO DE TRATAMENTO DE ÁGUA - VALPARAISO/GO BOMBA CENTRÍFUGA DE EIXO HORIZONTAL PARA RESERVATÓRIO ELEVADO | 500518 | JOSE RICARDO PEREIRA RAMOS | 20407000 | GERÊNCIA DO SISTEMA PRODUTOR DE ÁGUA CORUMBÁ | OTIMO
77687 | ESTAÇÃO DE TRATAMENTO DE ÁGUA - VALPARAISO/GO BOMBA CENTRÍFUGA DE EIXO HORIZONTAL PARA RESERVATÓRIO ELEVADO | 500518 | JOSE RICARDO PEREIRA RAMOS | 20407000 | GERÊNCIA DO SISTEMA PRODUTOR DE ÁGUA CORUMBÁ | OTIMO
77688 | ESTAÇÃO DE TRATAMENTO DE ÁGUA - VALPARAISO/GO BOMBA CENTRÍFUGA DE EIXO HORIZONTAL PARA RESERVATÓRIO ELEVADO | 500518 | JOSE RICARDO PEREIRA RAMOS | 20407000 | GERÊNCIA DO SISTEMA PRODUTOR DE ÁGUA CORUMBÁ | OTIMO
77689 | ESTAÇÃO DE TRATAMENTO DE ÁGUA - VALPARAISO/GO BOMBA CENTRÍFUGA DE EIXO HORIZONTAL PARA RESERVATÓRIO ELEVADO | 500518 | JOSE RICARDO PEREIRA RAMOS | 20407000 | GERÊNCIA DO SISTEMA PRODUTOR DE ÁGUA CORUMBÁ | OTIMO
77690 | ESTAÇÃO DE TRATAMENTO DE ÁGUA - VALPARAISO/GO BOMBA HELICOIDAL PARA O RECALQUE DO LODO FLOTADO, COMPLETA, CONFORME ESPECIFICAÇÃO | 500518 | JOSE RICARDO PEREIRA RAMOS | 20407000 | GERÊNCIA DO SISTEMA PRODUTOR DE ÁGUA CORUMBÁ | OTIMO
77691 | ESTAÇÃO DE TRATAMENTO DE ÁGUA - VALPARAISO/GO BOMBA HELICOIDAL PARA O RECALQUE DO LODO FLOTADO, COMPLETA, CONFORME ESPECIFICAÇÃO | 500518 | JOSE RICARDO PEREIRA RAMOS | 20407000 | GERÊNCIA DO SISTEMA PRODUTOR DE ÁGUA CORUMBÁ | OTIMO
77692 | ESTAÇÃO DE TRATAMENTO DE ÁGUA - VALPARAISO/GO BOMBA HELICOIDAL PARA O RECALQUE DO LODO FLOTADO, COMPLETA, CONFORME ESPECIFICAÇÃO | 500518 | JOSE RICARDO PEREIRA RAMOS | 20407000 | GERÊNCIA DO SISTEMA PRODUTOR DE ÁGUA CORUMBÁ | OTIMO
77693 | ESTAÇÃO DE TRATAMENTO DE ÁGUA - VALPARAISO/GO BOMBA HELICOIDAL PARA O RECALQUE DO LODO FLOTADO, COMPLETA, CONFORME ESPECIFICAÇÃO | 500518 | JOSE RICARDO PEREIRA RAMOS | 20407000 | GERÊNCIA DO SISTEMA PRODUTOR DE ÁGUA CORUMBÁ | OTIMO
77694 | ESTAÇÃO DE TRATAMENTO DE ÁGUA - VALPARAISO/GO COMPRESSOR PARA ALIMENTAÇÃO DO SATURADOR. COMPLETO, CONFORME ESPECIFICAÇÃO | 500518 | JOSE RICARDO PEREIRA RAMOS | 20407000 | GERÊNCIA DO SISTEMA PRODUTOR DE ÁGUA CORUMBÁ | OTIMO
77695 | ESTAÇÃO DE TRATAMENTO DE ÁGUA - VALPARAISO/GO COMPRESSOR PARA ALIMENTAÇÃO DO SATURADOR. COMPLETO, CONFORME ESPECIFICAÇÃO | 500518 | JOSE RICARDO PEREIRA RAMOS | 20407000 | GERÊNCIA DO SISTEMA PRODUTOR DE ÁGUA CORUMBÁ | OTIMO
77696 | ESTAÇÃO DE TRATAMENTO DE ÁGUA - VALPARAISO/GO COMPRESSOR PARA ALIMENTAÇÃO DO SATURADOR. COMPLETO, CONFORME ESPECIFICAÇÃO | 500518 | JOSE RICARDO PEREIRA RAMOS | 20407000 | GERÊNCIA DO SISTEMA PRODUTOR DE ÁGUA CORUMBÁ | OTIMO
77697 | ESTAÇÃO DE TRATAMENTO DE ÁGUA - VALPARAISO/GO CONJUNTO MOTOR BOMBA PARA ALIMENTAÇÃO DO SATURADOR, COMPLETO, CONFORME ESPECIFICAÇÃO | 500518 | JOSE RICARDO PEREIRA RAMOS | 20407000 | GERÊNCIA DO SISTEMA PRODUTOR DE ÁGUA CORUMBÁ | OTIMO
77698 | ESTAÇÃO DE TRATAMENTO DE ÁGUA - VALPARAISO/GO CONJUNTO MOTOR BOMBA PARA ALIMENTAÇÃO DO SATURADOR, COMPLETO, CONFORME ESPECIFICAÇÃO | 500518 | JOSE RICARDO PEREIRA RAMOS | 20407000 | GERÊNCIA DO SISTEMA PRODUTOR DE ÁGUA CORUMBÁ | OTIMO
77699 | ESTAÇÃO DE TRATAMENTO DE ÁGUA - VALPARAISO/GO CONJUNTO MOTOR BOMBA PARA ALIMENTAÇÃO DO SATURADOR, COMPLETO, CONFORME ESPECIFICAÇÃO | 500518 | JOSE RICARDO PEREIRA RAMOS | 20407000 | GERÊNCIA DO SISTEMA PRODUTOR DE ÁGUA CORUMBÁ | OTIMO
77700 | ESTAÇÃO DE TRATAMENTO DE ÁGUA - VALPARAISO/GO CONJUNTO MOTOR BOMBA PARA ALIMENTAÇÃO DO SATURADOR, COMPLETO, CONFORME ESPECIFICAÇÃO | 500518 | JOSE RICARDO PEREIRA RAMOS | 20407000 | GERÊNCIA DO SISTEMA PRODUTOR DE ÁGUA CORUMBÁ | OTIMO
77701 | ESTAÇÃO DE TRATAMENTO DE ÁGUA - VALPARAISO/GO CONJUNTO MOTOR BOMBA PARA ALIMENTAÇÃO DO SATURADOR, COMPLETO, CONFORME ESPECIFICAÇÃO | 500518 | JOSE RICARDO PEREIRA RAMOS | 20407000 | GERÊNCIA DO SISTEMA PRODUTOR DE ÁGUA CORUMBÁ | OTIMO
77702 | ESTAÇÃO DE TRATAMENTO DE ÁGUA - VALPARAISO/GO TALHA MANUAL MONOVIA - 2 TONELADAS | 500518 | JOSE RICARDO PEREIRA RAMOS | 20407000 | GERÊNCIA DO SISTEMA PRODUTOR DE ÁGUA CORUMBÁ | OTIMO
77703 | ESTAÇÃO DE TRATAMENTO DE ÁGUA - VALPARAISO/GO TALHA MANUAL MONOVIA - 5 TONELADAS | 500518 | JOSE RICARDO PEREIRA RAMOS | 20407000 | GERÊNCIA DO SISTEMA PRODUTOR DE ÁGUA CORUMBÁ | OTIMO
77704 | ESTAÇÃO DE TRATAMENTO DE ÁGUA - VALPARAISO/GO TALHA MANUAL MONOVIA - 3 TONELADAS | 500518 | JOSE RICARDO PEREIRA RAMOS | 20407000 | GERÊNCIA DO SISTEMA PRODUTOR DE ÁGUA CORUMBÁ | OTIMO
77705 | ESTAÇÃO DE TRATAMENTO DE ÁGUA - VALPARAISO/GO DOSADOR DE CLORO COMPLETO | 500518 | JOSE RICARDO PEREIRA RAMOS | 20407000 | GERÊNCIA DO SISTEMA PRODUTOR DE ÁGUA CORUMBÁ | OTIMO
77706 | ESTAÇÃO DE TRATAMENTO DE ÁGUA - VALPARAISO/GO MEDIDOR ELETROMAGNÉTICO DE VAZÃO, COM FLANGES Ø200MM | 500518 | JOSE RICARDO PEREIRA RAMOS | 20407000 | GERÊNCIA DO SISTEMA PRODUTOR DE ÁGUA CORUMBÁ | OTIMO
77707 | ESTAÇÃO DE TRATAMENTO DE ÁGUA - VALPARAISO/GO MEDIDOR ELETROMAGNÉTICO DE VAZÃO, COM FLANGES Ø200MM | 500518 | JOSE RICARDO PEREIRA RAMOS | 20407000 | GERÊNCIA DO SISTEMA PRODUTOR DE ÁGUA CORUMBÁ | OTIMO
77708 | ESTAÇÃO DE TRATAMENTO DE ÁGUA - VALPARAISO/GO MEDIDOR ELETROMAGNÉTICO DE VAZÃO, COM FLANGES Ø200MM | 500518 | JOSE RICARDO PEREIRA RAMOS | 20407000 | GERÊNCIA DO SISTEMA PRODUTOR DE ÁGUA CORUMBÁ | OTIMO
77709 | ESTAÇÃO DE TRATAMENTO DE ÁGUA - VALPARAISO/GO MEDIDOR ELETROMAGNÉTICO DE VAZÃO, COM FLANGES Ø200MM | 500518 | JOSE RICARDO PEREIRA RAMOS | 20407000 | GERÊNCIA DO SISTEMA PRODUTOR DE ÁGUA CORUMBÁ | OTIMO
77710 | ESTAÇÃO DE TRATAMENTO DE ÁGUA - VALPARAISO/GO REMOVEDOR MECÂNICO DE LODO FLOTADO, DO TIPO COM CORRENTES, PARA FLOTADOR RETANGULAR, COMPLETO COM "PRAIA" PARA RETIRADA DE LODO E VERTEDOR DE SAÍDA, CONFORME ESPECIFICAÇÃO | 500518 | JOSE RICARDO PEREIRA RAMOS | 20407000 | GERÊNCIA DO SISTEMA PRODUTOR DE ÁGUA CORUMBÁ | OTIMO
77711 | ESTAÇÃO DE TRATAMENTO DE ÁGUA - VALPARAISO/GO REMOVEDOR MECÂNICO DE LODO FLOTADO, DO TIPO COM CORRENTES, PARA FLOTADOR RETANGULAR, COMPLETO COM "PRAIA" PARA RETIRADA DE LODO E VERTEDOR DE SAÍDA, CONFORME ESPECIFICAÇÃO | 500518 | JOSE RICARDO PEREIRA RAMOS | 20407000 | GERÊNCIA DO SISTEMA PRODUTOR DE ÁGUA CORUMBÁ | OTIMO
77712 | ESTAÇÃO DE TRATAMENTO DE ÁGUA - VALPARAISO/GO REMOVEDOR MECÂNICO DE LODO FLOTADO, DO TIPO COM CORRENTES, PARA FLOTADOR RETANGULAR, COMPLETO COM "PRAIA" PARA RETIRADA DE LODO E VERTEDOR DE SAÍDA, CONFORME ESPECIFICAÇÃO | 500518 | JOSE RICARDO PEREIRA RAMOS | 20407000 | GERÊNCIA DO SISTEMA PRODUTOR DE ÁGUA CORUMBÁ | OTIMO
77713 | ESTAÇÃO DE TRATAMENTO DE ÁGUA - VALPARAISO/GO REMOVEDOR MECÂNICO DE LODO FLOTADO, DO TIPO COM CORRENTES, PARA FLOTADOR RETANGULAR, COMPLETO COM "PRAIA" PARA RETIRADA DE LODO E VERTEDOR DE SAÍDA, CONFORME ESPECIFICAÇÃO | 500518 | JOSE RICARDO PEREIRA RAMOS | 20407000 | GERÊNCIA DO SISTEMA PRODUTOR DE ÁGUA CORUMBÁ | OTIMO
77714 | ESTAÇÃO DE TRATAMENTO DE ÁGUA - VALPARAISO/GO SATURADOR PARA FLOTAÇÃO COM DIÂMETRO DE 1,50 M, COMPLETO, CONFORME ESPECIFICAÇÃO | 500518 | JOSE RICARDO PEREIRA RAMOS | 20407000 | GERÊNCIA DO SISTEMA PRODUTOR DE ÁGUA CORUMBÁ | OTIMO
77715 | ESTAÇÃO DE TRATAMENTO DE ÁGUA - VALPARAISO/GO SATURADOR PARA FLOTAÇÃO COM DIÂMETRO DE 1,50 M, COMPLETO, CONFORME ESPECIFICAÇÃO | 500518 | JOSE RICARDO PEREIRA RAMOS | 20407000 | GERÊNCIA DO SISTEMA PRODUTOR DE ÁGUA CORUMBÁ | OTIMO
77716 | ESTAÇÃO DE TRATAMENTO DE ÁGUA - VALPARAISO/GO SATURADOR PARA FLOTAÇÃO COM DIÂMETRO DE 1,50 M, COMPLETO, CONFORME ESPECIFICAÇÃO | 500518 | JOSE RICARDO PEREIRA RAMOS | 20407000 | GERÊNCIA DO SISTEMA PRODUTOR DE ÁGUA CORUMBÁ | OTIMO
77717 | ESTAÇÃO DE TRATAMENTO DE ÁGUA - VALPARAISO/GO SATURADOR PARA FLOTAÇÃO COM DIÂMETRO DE 1,50 M, COMPLETO, CONFORME ESPECIFICAÇÃO | 500518 | JOSE RICARDO PEREIRA RAMOS | 20407000 | GERÊNCIA DO SISTEMA PRODUTOR DE ÁGUA CORUMBÁ | OTIMO
77718 | ESTAÇÃO DE TRATAMENTO DE ÁGUA - VALPARAISO/GO SOPRADOR PARA LAVAGEM DOS FILTROS, COMPLETO, CONFORME ESPECIFICAÇÃO | 500518 | JOSE RICARDO PEREIRA RAMOS | 20407000 | GERÊNCIA DO SISTEMA PRODUTOR DE ÁGUA CORUMBÁ | OTIMO
77719 | ESTAÇÃO DE TRATAMENTO DE ÁGUA - VALPARAISO/GO SOPRADOR PARA LAVAGEM DOS FILTROS, COMPLETO, CONFORME ESPECIFICAÇÃO | 500518 | JOSE RICARDO PEREIRA RAMOS | 20407000 | GERÊNCIA DO SISTEMA PRODUTOR DE ÁGUA CORUMBÁ | OTIMO
77720 | ESTAÇÃO DE TRATAMENTO DE ÁGUA - VALPARAISO/GO VÁLVULA BORBOLETA, COM ACIONAMENTO ELÉTRICO, COM FLANGES PN-10, COMPLETA - DIÂMETRO 200 MM | 500518 | JOSE RICARDO PEREIRA RAMOS | 20407000 | GERÊNCIA DO SISTEMA PRODUTOR DE ÁGUA CORUMBÁ | OTIMO
77721 | ESTAÇÃO DE TRATAMENTO DE ÁGUA - VALPARAISO/GO VÁLVULA BORBOLETA, COM ACIONAMENTO ELÉTRICO, COM FLANGES PN-10, COMPLETA - DIÂMETRO 200 MM | 500518 | JOSE RICARDO PEREIRA RAMOS | 20407000 | GERÊNCIA DO SISTEMA PRODUTOR DE ÁGUA CORUMBÁ | OTIMO
77722 | ESTAÇÃO DE TRATAMENTO DE ÁGUA - VALPARAISO/GO VÁLVULA BORBOLETA, COM ACIONAMENTO ELÉTRICO, COM FLANGES PN-10, COMPLETA - DIÂMETRO 200 MM | 500518 | JOSE RICARDO PEREIRA RAMOS | 20407000 | GERÊNCIA DO SISTEMA PRODUTOR DE ÁGUA CORUMBÁ | OTIMO
77723 | ESTAÇÃO DE TRATAMENTO DE ÁGUA - VALPARAISO/GO VÁLVULA BORBOLETA, COM ACIONAMENTO ELÉTRICO, COM FLANGES PN-10, COMPLETA - DIÂMETRO 200 MM | 500518 | JOSE RICARDO PEREIRA RAMOS | 20407000 | GERÊNCIA DO SISTEMA PRODUTOR DE ÁGUA CORUMBÁ | OTIMO
77724 | ESTAÇÃO DE TRATAMENTO DE ÁGUA - VALPARAISO/GO VÁLVULA BORBOLETA, COM ACIONAMENTO ELÉTRICO, COM FLANGES PN-10, COMPLETA - DIÂMETRO 200 MM | 500518 | JOSE RICARDO PEREIRA RAMOS | 20407000 | GERÊNCIA DO SISTEMA PRODUTOR DE ÁGUA CORUMBÁ | OTIMO
77725 | ESTAÇÃO DE TRATAMENTO DE ÁGUA - VALPARAISO/GO VÁLVULA BORBOLETA, COM ACIONAMENTO ELÉTRICO, COM FLANGES PN-10, COMPLETA - DIÂMETRO 200 MM | 500518 | JOSE RICARDO PEREIRA RAMOS | 20407000 | GERÊNCIA DO SISTEMA PRODUTOR DE ÁGUA CORUMBÁ | OTIMO
77726 | ESTAÇÃO DE TRATAMENTO DE ÁGUA - VALPARAISO/GO VÁLVULA BORBOLETA, COM ACIONAMENTO ELÉTRICO, COM FLANGES PN-10, COMPLETA - DIÂMETRO 200 MM | 500518 | JOSE RICARDO PEREIRA RAMOS | 20407000 | GERÊNCIA DO SISTEMA PRODUTOR DE ÁGUA CORUMBÁ | OTIMO
77727 | ESTAÇÃO DE TRATAMENTO DE ÁGUA - VALPARAISO/GO VÁLVULA BORBOLETA, COM ACIONAMENTO ELÉTRICO, COM FLANGES PN-10, COMPLETA - DIÂMETRO 200 MM | 500518 | JOSE RICARDO PEREIRA RAMOS | 20407000 | GERÊNCIA DO SISTEMA PRODUTOR DE ÁGUA CORUMBÁ | OTIMO
77728 | ESTAÇÃO DE TRATAMENTO DE ÁGUA - VALPARAISO/GO CONJUNTO MOTOR BOMBA PARA LAVAGEM DOS FILTROS, COMPLETA, CONFORME ESPECIFICAÇÃO | 500518 | JOSE RICARDO PEREIRA RAMOS | 20407000 | GERÊNCIA DO SISTEMA PRODUTOR DE ÁGUA CORUMBÁ | OTIMO
77729 | ESTAÇÃO DE TRATAMENTO DE ÁGUA - VALPARAISO/GO CONJUNTO MOTOR BOMBA PARA LAVAGEM DOS FILTROS, COMPLETA, CONFORME ESPECIFICAÇÃO | 500518 | JOSE RICARDO PEREIRA RAMOS | 20407000 | GERÊNCIA DO SISTEMA PRODUTOR DE ÁGUA CORUMBÁ | OTIMO
77730 | ESTAÇÃO DE TRATAMENTO DE ÁGUA - VALPARAISO/GO TALHA MANUAL MONOVIA - 5 TONELADAS | 500518 | JOSE RICARDO PEREIRA RAMOS | 20407000 | GERÊNCIA DO SISTEMA PRODUTOR DE ÁGUA CORUMBÁ | OTIMO
77731 | ESTAÇÃO DE TRATAMENTO DE ÁGUA - VALPARAISO/GO BOMBA HELICOIDAL PARA O RECALQUE DE LODO DO TANQUE DE LODO PARA CENTRÍFUGA, COMPLETA, CONFORME ESPECIFICAÇÃO | 500518 | JOSE RICARDO PEREIRA RAMOS | 20407000 | GERÊNCIA DO SISTEMA PRODUTOR DE ÁGUA CORUMBÁ | OTIMO
77732 | ESTAÇÃO DE TRATAMENTO DE ÁGUA - VALPARAISO/GO BOMBA HELICOIDAL PARA O RECALQUE DE LODO DO TANQUE DE LODO PARA CENTRÍFUGA, COMPLETA, CONFORME ESPECIFICAÇÃO | 500518 | JOSE RICARDO PEREIRA RAMOS | 20407000 | GERÊNCIA DO SISTEMA PRODUTOR DE ÁGUA CORUMBÁ | OTIMO
77733 | ESTAÇÃO DE TRATAMENTO DE ÁGUA - VALPARAISO/GO BOMBAS DOSADORAS PARA DOSAGEM DE SOLUÇÃO DE POLÍMERO, COMPLETA, CONFORME ESPECIFICAÇÃO | 500518 | JOSE RICARDO PEREIRA RAMOS | 20407000 | GERÊNCIA DO SISTEMA PRODUTOR DE ÁGUA CORUMBÁ | OTIMO
77734 | ESTAÇÃO DE TRATAMENTO DE ÁGUA - VALPARAISO/GO BOMBAS DOSADORAS PARA DOSAGEM DE SOLUÇÃO DE POLÍMERO, COMPLETA, CONFORME ESPECIFICAÇÃO | 500518 | JOSE RICARDO PEREIRA RAMOS | 20407000 | GERÊNCIA DO SISTEMA PRODUTOR DE ÁGUA CORUMBÁ | OTIMO
77735 | ESTAÇÃO DE TRATAMENTO DE ÁGUA - VALPARAISO/GO CENTRÍFUGA DO TIPO "DECANTER" PARA DESIDRATAÇÃO DE LODO, COMPLETA, CONFORME ESPECIFICAÇÃO | 500518 | JOSE RICARDO PEREIRA RAMOS | 20407000 | GERÊNCIA DO SISTEMA PRODUTOR DE ÁGUA CORUMBÁ | OTIMO
77736 | ESTAÇÃO DE TRATAMENTO DE ÁGUA - VALPARAISO/GO CENTRÍFUGA DO TIPO "DECANTER" PARA DESIDRATAÇÃO DE LODO, COMPLETA, CONFORME ESPECIFICAÇÃO | 500518 | JOSE RICARDO PEREIRA RAMOS | 20407000 | GERÊNCIA DO SISTEMA PRODUTOR DE ÁGUA CORUMBÁ | OTIMO
77737 | ESTAÇÃO DE TRATAMENTO DE ÁGUA - VALPARAISO/GO TALHA MANUAL MONOVIA - 2 TONELADAS | 500518 | JOSE RICARDO PEREIRA RAMOS | 20407000 | GERÊNCIA DO SISTEMA PRODUTOR DE ÁGUA CORUMBÁ | OTIMO
77738 | ESTAÇÃO DE TRATAMENTO DE ÁGUA - VALPARAISO/GO TALHA MANUAL MONOVIA - 2 TONELADAS | 500518 | JOSE RICARDO PEREIRA RAMOS | 20407000 | GERÊNCIA DO SISTEMA PRODUTOR DE ÁGUA CORUMBÁ | OTIMO
77739 | ESTAÇÃO DE TRATAMENTO DE ÁGUA - VALPARAISO/GO TALHA MANUAL MONOVIA - 3 TONELADAS | 500518 | JOSE RICARDO PEREIRA RAMOS | 20407000 | GERÊNCIA DO SISTEMA PRODUTOR DE ÁGUA CORUMBÁ | OTIMO
77740 | ESTAÇÃO DE TRATAMENTO DE ÁGUA - VALPARAISO/GO EQUIPAMENTO PARA PREPARO DE SOLUÇÃO DE POLÍMEROS, COMPLETO, CONF. ESPECIFICAÇÃO | 500518 | JOSE RICARDO PEREIRA RAMOS | 20407000 | GERÊNCIA DO SISTEMA PRODUTOR DE ÁGUA CORUMBÁ | OTIMO
77741 | ESTAÇÃO DE TRATAMENTO DE ÁGUA - VALPARAISO/GO EQUIPAMENTO PARA PREPARO DE SOLUÇÃO DE POLÍMEROS, COMPLETO, CONF. ESPECIFICAÇÃO | 500518 | JOSE RICARDO PEREIRA RAMOS | 20407000 | GERÊNCIA DO SISTEMA PRODUTOR DE ÁGUA CORUMBÁ | OTIMO
77744 | ESTAÇÃO DE TRATAMENTO DE ÁGUA - VALPARAISO/GO CONJUNTO MOTOR E BOMBA PERISTALTICA MODELO BREDEL- 65/6/2 EPDM/PP 20RPM 5,5KW | 500518 | JOSE RICARDO PEREIRA RAMOS | 20407000 | GERÊNCIA DO SISTEMA PRODUTOR DE ÁGUA CORUMBÁ | OTIMO
77745 | ESTAÇÃO DE TRATAMENTO DE ÁGUA - VALPARAISO/GO CONJUNTO MOTOR E BOMBA PERISTALTICA MODELO BREDEL- 65/6/2 EPDM/PP 20RPM 5,5KW | 500518 | JOSE RICARDO PEREIRA RAMOS | 20407000 | GERÊNCIA DO SISTEMA PRODUTOR DE ÁGUA CORUMBÁ | OTIMO
77746 | ESTAÇÃO DE TRATAMENTO DE ÁGUA - VALPARAISO/GO COMJUNTO MOTOR E BOMBA PERISTALTICA MODELO BREDEL- 65/6/2 EPDM/PP 20RPM 5,5KW | 500518 | JOSE RICARDO PEREIRA RAMOS | 20407000 | GERÊNCIA DO SISTEMA PRODUTOR DE ÁGUA CORUMBÁ | OTIMO
77747 | ESTAÇÃO DE TRATAMENTO DE ÁGUA - VALPARAISO/GO CONJUNTO MOTOR E BOMBA PERISTALTICA MODELO BREDEL- 65/6/2 EPDM/PP 20RPM 5,5KW | 500518 | JOSE RICARDO PEREIRA RAMOS | 20407000 | GERÊNCIA DO SISTEMA PRODUTOR DE ÁGUA CORUMBÁ | OTIMO
77759 | ESTAÇÃO DE TRATAMENTO DE ÁGUA - VALPARAISO/GO DOSADOR DE CLORO COMPLETO | 500518 | JOSE RICARDO PEREIRA RAMOS | 20407000 | GERÊNCIA DO SISTEMA PRODUTOR DE ÁGUA CORUMBÁ | OTIMO
77760 | ESTAÇÃO DE TRATAMENTO DE ÁGUA - VALPARAISO/GO DOSADOR DE CLORO COMPLETO | 500518 | JOSE RICARDO PEREIRA RAMOS | 20407000 | GERÊNCIA DO SISTEMA PRODUTOR DE ÁGUA CORUMBÁ | OTIMO
77761 | ESTAÇÃO DE TRATAMENTO DE ÁGUA - VALPARAISO/GO MISTURADOR FLUTUANTE PARA TANQUE DE LODO FLOTADO, COMPLETO | 500518 | JOSE RICARDO PEREIRA RAMOS | 20407000 | GERÊNCIA DO SISTEMA PRODUTOR DE ÁGUA CORUMBÁ | OTIMO
77762 | ESTAÇÃO DE TRATAMENTO DE ÁGUA - VALPARAISO/GO BALANÇA RODOVIÁRIA COMPLETA | 500518 | JOSE RICARDO PEREIRA RAMOS | 20407000 | GERÊNCIA DO SISTEMA PRODUTOR DE ÁGUA CORUMBÁ | OTIMO
77763 | ESTAÇÃO DE TRATAMENTO DE ÁGUA - VALPARAISO/GO BALANÇA RODOVIÁRIA COMPLETA | 500518 | JOSE RICARDO PEREIRA RAMOS | 20407000 | GERÊNCIA DO SISTEMA PRODUTOR DE ÁGUA CORUMBÁ | OTIMO
77764 | ESTAÇÃO DE TRATAMENTO DE ÁGUA - VALPARAISO/GO CONJUNTO MOTOBOMBA PARA EJETORES, VÁLVULAS E ACESSÓRIOS DIVERSOS, PARA COMPLETAR O SISTEMA DE CLORAÇÃO | 500518 | JOSE RICARDO PEREIRA RAMOS | 20407000 | GERÊNCIA DO SISTEMA PRODUTOR DE ÁGUA CORUMBÁ | OTIMO
77765 | ESTAÇÃO DE TRATAMENTO DE ÁGUA - VALPARAISO/GO CONJUNTO MOTOBOMBA PARA EJETORES, VÁLVULAS E ACESSÓRIOS DIVERSOS, PARA COMPLETAR O SISTEMA DE CLORAÇÃO | 500518 | JOSE RICARDO PEREIRA RAMOS | 20407000 | GERÊNCIA DO SISTEMA PRODUTOR DE ÁGUA CORUMBÁ | OTIMO
77766 | ESTAÇÃO DE TRATAMENTO DE ÁGUA - VALPARAISO/GO CONJUNTO MOTOBOMBA PARA EJETORES, VÁLVULAS E ACESSÓRIOS DIVERSOS, PARA COMPLETAR O SISTEMA DE CLORAÇÃO | 500518 | JOSE RICARDO PEREIRA RAMOS | 20407000 | GERÊNCIA DO SISTEMA PRODUTOR DE ÁGUA CORUMBÁ | OTIMO
77767 | ESTAÇÃO DE TRATAMENTO DE ÁGUA - VALPARAISO/GO CONJUNTO MOTOBOMBA PARA EJETORES, VÁLVULAS E ACESSÓRIOS DIVERSOS, PARA COMPLETAR O SISTEMA DE CLORAÇÃO | 500518 | JOSE RICARDO PEREIRA RAMOS | 20407000 | GERÊNCIA DO SISTEMA PRODUTOR DE ÁGUA CORUMBÁ | OTIMO
77768 | ESTAÇÃO DE TRATAMENTO DE ÁGUA - VALPARAISO/GO CONJUNTO MOTOBOMBA PARA EJETORES, VÁLVULAS E ACESSÓRIOS DIVERSOS, PARA COMPLETAR O SISTEMA DE CLORAÇÃO | 500518 | JOSE RICARDO PEREIRA RAMOS | 20407000 | GERÊNCIA DO SISTEMA PRODUTOR DE ÁGUA CORUMBÁ | OTIMO
77769 | ESTAÇÃO DE TRATAMENTO DE ÁGUA - VALPARAISO/GO CONJUNTO MOTOBOMBA PARA EJETORES, VÁLVULAS E ACESSÓRIOS DIVERSOS, PARA COMPLETAR O SISTEMA DE CLORAÇÃO | 500518 | JOSE RICARDO PEREIRA RAMOS | 20407000 | GERÊNCIA DO SISTEMA PRODUTOR DE ÁGUA CORUMBÁ | OTIMO
77770 | ESTAÇÃO DE TRATAMENTO DE ÁGUA - VALPARAISO/GO DETECTOR DE CLORO PARA DOIS PONTOS,COMPLETO, CONFORME ESPECIFICAÇÃO | 500518 | JOSE RICARDO PEREIRA RAMOS | 20407000 | GERÊNCIA DO SISTEMA PRODUTOR DE ÁGUA CORUMBÁ | OTIMO
77771 | ESTAÇÃO DE TRATAMENTO DE ÁGUA - VALPARAISO/GO EVAPORADOR DE CLORO, COMPLETO, CONFORME ESPECIFICAÇÃO | 500518 | JOSE RICARDO PEREIRA RAMOS | 20407000 | GERÊNCIA DO SISTEMA PRODUTOR DE ÁGUA CORUMBÁ | OTIMO
77772 | ESTAÇÃO DE TRATAMENTO DE ÁGUA - VALPARAISO/GO EVAPORADOR DE CLORO, COMPLETOS, CONFORME ESPECIFICAÇÃO | 500518 | JOSE RICARDO PEREIRA RAMOS | 20407000 | GERÊNCIA DO SISTEMA PRODUTOR DE ÁGUA CORUMBÁ | OTIMO
77773 | ESTAÇÃO DE TRATAMENTO DE ÁGUA - VALPARAISO/GO SISTEMA NEUTRALIZADOR DE LAVAGEM DE GASES DA SALA DE CLORAÇÃO, COMPLETA, CONFORME ESPECIFICAÇÃO | 500518 | JOSE RICARDO PEREIRA RAMOS | 20407000 | GERÊNCIA DO SISTEMA PRODUTOR DE ÁGUA CORUMBÁ | OTIMO
77774 | ESTAÇÃO DE TRATAMENTO DE ÁGUA - VALPARAISO/GO SISTEMA DE TROCA AUTOMÁTICA DE CARRETAS DE CLORO, COMPLETOS, CONFORME ESPECIFICAÇÃO | 500518 | JOSE RICARDO PEREIRA RAMOS | 20407000 | GERÊNCIA DO SISTEMA PRODUTOR DE ÁGUA CORUMBÁ | OTIMO
77775 | ESTAÇÃO DE TRATAMENTO DE ÁGUA - VALPARAISO/GO CONJUNTO MOTOBOMBA DE TRANSFERÊNCIA PARA RECALQUE DE ÁCIDO FLUOSSILÍCICO. | 500518 | JOSE RICARDO PEREIRA RAMOS | 20407000 | GERÊNCIA DO SISTEMA PRODUTOR DE ÁGUA CORUMBÁ | OTIMO
77776 | ESTAÇÃO DE TRATAMENTO DE ÁGUA - VALPARAISO/GO CONJUNTO MOTOBOMBA DE TRANSFERÊNCIA PARA RECALQUE DE ÁCIDO FLUOSSILÍCICO. | 500518 | JOSE RICARDO PEREIRA RAMOS | 20407000 | GERÊNCIA DO SISTEMA PRODUTOR DE ÁGUA CORUMBÁ | OTIMO
77777 | ESTAÇÃO DE TRATAMENTO DE ÁGUA - VALPARAISO/GO CONJUNTO MOTOBOMBA DE TRANSFERÊNCIA, PARA RECALQUE COAGULANTE. | 500518 | JOSE RICARDO PEREIRA RAMOS | 20407000 | GERÊNCIA DO SISTEMA PRODUTOR DE ÁGUA CORUMBÁ | OTIMO
77778 | ESTAÇÃO DE TRATAMENTO DE ÁGUA - VALPARAISO/GO CONJUNTO MOTOBOMBA DE TRANSFERÊNCIA, PARA RECALQUE COAGULANTE. | 500518 | JOSE RICARDO PEREIRA RAMOS | 20407000 | GERÊNCIA DO SISTEMA PRODUTOR DE ÁGUA CORUMBÁ | OTIMO
77779 | ESTAÇÃO DE TRATAMENTO DE ÁGUA - VALPARAISO/GO BOMBA DOSADORA DO TIPO DIAFRAGMA PARA DOSAGEM DE ÁCIDO FLUOSSILÍCICO, COMPLETA, CONFORME ESPECIFICAÇÃO | 500518 | JOSE RICARDO PEREIRA RAMOS | 20407000 | GERÊNCIA DO SISTEMA PRODUTOR DE ÁGUA CORUMBÁ | OTIMO
77780 | ESTAÇÃO DE TRATAMENTO DE ÁGUA - VALPARAISO/GO BOMBA DOSADORA DO TIPO DIAFRAGMA PARA DOSAGEM DE ÁCIDO FLUOSSILÍCICO, COMPLETA, CONFORME ESPECIFICAÇÃO | 500518 | JOSE RICARDO PEREIRA RAMOS | 20407000 | GERÊNCIA DO SISTEMA PRODUTOR DE ÁGUA CORUMBÁ | OTIMO
77781 | ESTAÇÃO DE TRATAMENTO DE ÁGUA - VALPARAISO/GO BOMBA DOSADORA DO TIPO DIAFRAGMA PARA RECALQUE DE COAGULANTE, COMPLETA, CONFORME ESPECIFICAÇÃO | 500518 | JOSE RICARDO PEREIRA RAMOS | 20407000 | GERÊNCIA DO SISTEMA PRODUTOR DE ÁGUA CORUMBÁ | OTIMO
77782 | ESTAÇÃO DE TRATAMENTO DE ÁGUA - VALPARAISO/GO BOMBA DOSADORA DO TIPO DIAFRAGMA PARA RECALQUE DE COAGULANTE, COMPLETA, CONFORME ESPECIFICAÇÃO | 500518 | JOSE RICARDO PEREIRA RAMOS | 20407000 | GERÊNCIA DO SISTEMA PRODUTOR DE ÁGUA CORUMBÁ | OTIMO
77783 | ESTAÇÃO DE TRATAMENTO DE ÁGUA - VALPARAISO/GO BOMBA DOSADORA DO TIPO DIAFRAGMA, PARA DOSAGEM DE SOLUÇÃO DE PERMANGANATO, COMPLETA, CONFORME ESPECIFICAÇÃO | 500518 | JOSE RICARDO PEREIRA RAMOS | 20407000 | GERÊNCIA DO SISTEMA PRODUTOR DE ÁGUA CORUMBÁ | OTIMO
77785 | ESTAÇÃO DE TRATAMENTO DE ÁGUA - VALPARAISO/GO BOMBA DOSADORA DO TIPO HELICOIDAL, PARA DOSAGEM DE SOLUÇÃO DE POLÍMERO. | 500518 | JOSE RICARDO PEREIRA RAMOS | 20407000 | GERÊNCIA DO SISTEMA PRODUTOR DE ÁGUA CORUMBÁ | OTIMO
77786 | ESTAÇÃO DE TRATAMENTO DE ÁGUA - VALPARAISO/GO BOMBA DOSADORA DO TIPO HELICOIDAL, PARA DOSAGEM DE SOLUÇÃO DE POLÍMERO. | 500518 | JOSE RICARDO PEREIRA RAMOS | 20407000 | GERÊNCIA DO SISTEMA PRODUTOR DE ÁGUA CORUMBÁ | OTIMO
77787 | ESTAÇÃO DE TRATAMENTO DE ÁGUA - VALPARAISO/GO BOMBAS PARA AMOSTRAGEM DE ÁGUA FLOTADA FILTRADA E ÁGUA TRATADA, COMPLETAS | 500518 | JOSE RICARDO PEREIRA RAMOS | 20407000 | GERÊNCIA DO SISTEMA PRODUTOR DE ÁGUA CORUMBÁ | OTIMO
77788 | ESTAÇÃO DE TRATAMENTO DE ÁGUA - VALPARAISO/GO BOMBA PARA AMOSTRAGEM DE ÁGUA FLOTADA FILTRADA E ÁGUA TRATADA, COMPLETAS | 500518 | JOSE RICARDO PEREIRA RAMOS | 20407000 | GERÊNCIA DO SISTEMA PRODUTOR DE ÁGUA CORUMBÁ | OTIMO
77789 | ESTAÇÃO DE TRATAMENTO DE ÁGUA - VALPARAISO/GO BOMBA PARA AMOSTRAGEM DE ÁGUA FLOTADA FILTRADA E ÁGUA TRATADA, COMPLETAS | 500518 | JOSE RICARDO PEREIRA RAMOS | 20407000 | GERÊNCIA DO SISTEMA PRODUTOR DE ÁGUA CORUMBÁ | OTIMO
77790 | ESTAÇÃO DE TRATAMENTO DE ÁGUA - VALPARAISO/GO BOMBAS PARA AMOSTRAGEM DE ÁGUA FLOTADA FILTRADA E ÁGUA TRATADA, COMPLETAS | 500518 | JOSE RICARDO PEREIRA RAMOS | 20407000 | GERÊNCIA DO SISTEMA PRODUTOR DE ÁGUA CORUMBÁ | OTIMO
77791 | ESTAÇÃO DE TRATAMENTO DE ÁGUA - VALPARAISO/GO BOMBA PARA AMOSTRAGEM DE ÁGUA FLOTADA FILTRADA E ÁGUA TRATADA, COMPLETAS | 500518 | JOSE RICARDO PEREIRA RAMOS | 20407000 | GERÊNCIA DO SISTEMA PRODUTOR DE ÁGUA CORUMBÁ | OTIMO
77792 | ESTAÇÃO DE TRATAMENTO DE ÁGUA - VALPARAISO/GO EQUIPAMENTO PARA PREPARO DE SOLUÇÃO DE PERMANGANATO , COMPLETO | 500518 | JOSE RICARDO PEREIRA RAMOS | 20407000 | GERÊNCIA DO SISTEMA PRODUTOR DE ÁGUA CORUMBÁ | OTIMO
77793 | ESTAÇÃO DE TRATAMENTO DE ÁGUA - VALPARAISO/GO EQUIPAMENTO PARA PREPARO DE SOLUÇÃO DE PERMANGANATO , COMPLETO | 500518 | JOSE RICARDO PEREIRA RAMOS | 20407000 | GERÊNCIA DO SISTEMA PRODUTOR DE ÁGUA CORUMBÁ | OTIMO
77794 | ESTAÇÃO DE TRATAMENTO DE ÁGUA - VALPARAISO/GO EQUIPAMENTO PARA PREPARO DE SOLUÇÃO DE POLÍMERO, COMPLETO | 500518 | JOSE RICARDO PEREIRA RAMOS | 20407000 | GERÊNCIA DO SISTEMA PRODUTOR DE ÁGUA CORUMBÁ | OTIMO
77795 | ESTAÇÃO DE TRATAMENTO DE ÁGUA - VALPARAISO/GO EQUIPAMENTO PARA PREPARO DE SOLUÇÃO DE POLÍMERO, COMPLETO | 500518 | JOSE RICARDO PEREIRA RAMOS | 20407000 | GERÊNCIA DO SISTEMA PRODUTOR DE ÁGUA CORUMBÁ | OTIMO
77796 | ESTAÇÃO DE TRATAMENTO DE ÁGUA - VALPARAISO/GO BALANÇA RODOVIÁRIA COMPLETA, CONFORME ESPECIFICAÇÕES TÉCNICAS - FORNECIMENTO, MONTAGEM E INSTALAÇÃO | 500518 | JOSE RICARDO PEREIRA RAMOS | 20407000 | GERÊNCIA DO SISTEMA PRODUTOR DE ÁGUA CORUMBÁ | OTIMO
77797 | ESTAÇÃO DE TRATAMENTO DE ÁGUA - VALPARAISO/GO CONJUNTO MOTOR BOMBA PARA RECIRCULAÇÃO DA ÁGUA DE LAVAGEM DOS FILTROS, COMPLETO, CONFORME ESPECIFICAÇÃO | 500518 | JOSE RICARDO PEREIRA RAMOS | 20407000 | GERÊNCIA DO SISTEMA PRODUTOR DE ÁGUA CORUMBÁ | OTIMO
77798 | ESTAÇÃO DE TRATAMENTO DE ÁGUA - VALPARAISO/GO CONJUNTO MOTOR BOMBA PARA RECIRCULAÇÃO DA ÁGUA DE LAVAGEM DOS FILTROS, COMPLETO, CONFORME ESPECIFICAÇÃO | 500518 | JOSE RICARDO PEREIRA RAMOS | 20407000 | GERÊNCIA DO SISTEMA PRODUTOR DE ÁGUA CORUMBÁ | OTIMO
77799 | ESTAÇÃO DE TRATAMENTO DE ÁGUA - VALPARAISO/GO CONJUNTO MOTOR BOMBA PARA RECIRCULAÇÃO DA ÁGUA DE LAVAGEM DOS FILTROS, COMPLETO, CONFORME ESPECIFICAÇÃO | 500518 | JOSE RICARDO PEREIRA RAMOS | 20407000 | GERÊNCIA DO SISTEMA PRODUTOR DE ÁGUA CORUMBÁ | OTIMO
77800 | ESTAÇÃO DE TRATAMENTO DE ÁGUA - VALPARAISO/GO MISTURADOR FLUTUANTE PARA TANQUE DE ÁGUA DE LAVAGEM DOS FILTROS, COMPLETO, CONFORME ESPECIFICAÇÃO | 500518 | JOSE RICARDO PEREIRA RAMOS | 20407000 | GERÊNCIA DO SISTEMA PRODUTOR DE ÁGUA CORUMBÁ | OTIMO
77801 | ESTAÇÃO DE TRATAMENTO DE ÁGUA - VALPARAISO/GO MISTURADOR FLUTUANTE PARA TANQUE DE ÁGUA DE LAVAGEM DOS FILTROS, COMPLETO, CONFORME ESPECIFICAÇÃO | 500518 | JOSE RICARDO PEREIRA RAMOS | 20407000 | GERÊNCIA DO SISTEMA PRODUTOR DE ÁGUA CORUMBÁ | OTIMO
77826 | PROJETOR PROJETOR ACER X1323 WHP | 500518 | JOSE RICARDO PEREIRA RAMOS | 20407000 | GERÊNCIA DO SISTEMA PRODUTOR DE ÁGUA CORUMBÁ | OTIMO
77902 | ESTAÇÃO DE TRATAMENTO DE ÁGUA - VALPARAISO/GO MEDIDOR DE VAZÃO ULTRASSÔNICO DO TIPO CLAMP-ON E CONVERSOR ANALÓGICO PROFIBUS - LOCALIZADO NA ENTRADA DO RAP.VLG.001. | 500518 | JOSE RICARDO PEREIRA RAMOS | 20407000 | GERÊNCIA DO SISTEMA PRODUTOR DE ÁGUA CORUMBÁ | OTIMO
77903 | ESTAÇÃO DE TRATAMENTO DE ÁGUA - VALPARAISO/GO MEDIDOR DE VAZÃO ULTRASSÔNICO DO TIPO CLAMP-ON E CONVERSOR ANALÓGICO PROFIBUS - LOCALIZADO NA EAT.VLG.001. | 500518 | JOSE RICARDO PEREIRA RAMOS | 20407000 | GERÊNCIA DO SISTEMA PRODUTOR DE ÁGUA CORUMBÁ | OTIMO
78327 | AR CONDICIONADO AR CONDICIONADO INVERTER (UNIDADE CONDENSADORA/EVAPORADORA) SPRINGER MIDEA9000BTUS | 500518 | JOSE RICARDO PEREIRA RAMOS | 20407000 | GERÊNCIA DO SISTEMA PRODUTOR DE ÁGUA CORUMBÁ | OTIMO
78328 | AR CONDICIONADO AR CONDICIONADO INVERTER (UNIDADE CONDENSADORA/EVAPORADORA) SPRINGER MIDEA9000BTUS | 500518 | JOSE RICARDO PEREIRA RAMOS | 20407000 | GERÊNCIA DO SISTEMA PRODUTOR DE ÁGUA CORUMBÁ | OTIMO
78329 | AR CONDICIONADO AR CONDICIONADO INVERTER (UNIDADE CONDENSADORA/EVAPORADORA) SPRINGER MIDEA9000BTUS | 500518 | JOSE RICARDO PEREIRA RAMOS | 20407000 | GERÊNCIA DO SISTEMA PRODUTOR DE ÁGUA CORUMBÁ | OTIMO
78330 | AR CONDICIONADO AR CONDICIONADO INVERTER (UNIDADE CONDENSADORA/EVAPORADORA) SPRINGER MIDEA18000BTUS | 500518 | JOSE RICARDO PEREIRA RAMOS | 20407000 | GERÊNCIA DO SISTEMA PRODUTOR DE ÁGUA CORUMBÁ | OTIMO
78331 | AR CONDICIONADO AR CONDICIONADO INVERTER (UNIDADE CONDENSADORA/EVAPORADORA) SPRINGER MIDEA18000BTUS | 500518 | JOSE RICARDO PEREIRA RAMOS | 20407000 | GERÊNCIA DO SISTEMA PRODUTOR DE ÁGUA CORUMBÁ | OTIMO
78332 | AR CONDICIONADO AR CONDICIONADO INVERTER (UNIDADE CONDENSADORA/EVAPORADORA) SPRINGER MIDEA18000BTUS | 500518 | JOSE RICARDO PEREIRA RAMOS | 20407000 | GERÊNCIA DO SISTEMA PRODUTOR DE ÁGUA CORUMBÁ | OTIMO
78333 | AR CONDICIONADO AR CONDICIONADO INVERTER (UNIDADE CONDENSADORA/EVAPORADORA) SPRINGER MIDEA18000BTUS | 500518 | JOSE RICARDO PEREIRA RAMOS | 20407000 | GERÊNCIA DO SISTEMA PRODUTOR DE ÁGUA CORUMBÁ | OTIMO
78334 | AR CONDICIONADO AR CONDICIONADO INVERTER (UNIDADE CONDENSADORA/EVAPORADORA) SPRINGER MIDEA18000BTUS | 500518 | JOSE RICARDO PEREIRA RAMOS | 20407000 | GERÊNCIA DO SISTEMA PRODUTOR DE ÁGUA CORUMBÁ | OTIMO
78335 | AR CONDICIONADO AR CONDICIONADO INVERTER (UNIDADE CONDENSADORA/EVAPORADORA) SPRINGER MIDEA18000BTUS | 500518 | JOSE RICARDO PEREIRA RAMOS | 20407000 | GERÊNCIA DO SISTEMA PRODUTOR DE ÁGUA CORUMBÁ | OTIMO
78336 | AR CONDICIONADO AR CONDICIONADO INVERTER (UNIDADE CONDENSADORA/EVAPORADORA) SPRINGER MIDEA18000BTUS | 500518 | JOSE RICARDO PEREIRA RAMOS | 20407000 | GERÊNCIA DO SISTEMA PRODUTOR DE ÁGUA CORUMBÁ | OTIMO
78337 | AR CONDICIONADO AR CONDICIONADO INVERTER (UNIDADE CONDENSADORA/EVAPORADORA) SPRINGER MIDEA18000BTUS | 500518 | JOSE RICARDO PEREIRA RAMOS | 20407000 | GERÊNCIA DO SISTEMA PRODUTOR DE ÁGUA CORUMBÁ | OTIMO
78338 | AR CONDICIONADO AR CONDICIONADO INVERTER (UNIDADE CONDENSADORA/EVAPORADORA) SPRINGER MIDEA18000BTUS | 500518 | JOSE RICARDO PEREIRA RAMOS | 20407000 | GERÊNCIA DO SISTEMA PRODUTOR DE ÁGUA CORUMBÁ | OTIMO
78339 | AR CONDICIONADO AR CONDICIONADO INVERTER (UNIDADE CONDENSADORA/EVAPORADORA) SPRINGER MIDEA18000BTUS | 500518 | JOSE RICARDO PEREIRA RAMOS | 20407000 | GERÊNCIA DO SISTEMA PRODUTOR DE ÁGUA CORUMBÁ | OTIMO
78340 | AR CONDICIONADO AR CONDICIONADO INVERTER (UNIDADE CONDENSADORA/EVAPORADORA) SPRINGER MIDEA18000BTUS | 500518 | JOSE RICARDO PEREIRA RAMOS | 20407000 | GERÊNCIA DO SISTEMA PRODUTOR DE ÁGUA CORUMBÁ | OTIMO
78341 | AR CONDICIONADO AR CONDICIONADO INVERTER (UNIDADE CONDENSADORA/EVAPORADORA) SPRINGER MIDEA18000BTUS | 500518 | JOSE RICARDO PEREIRA RAMOS | 20407000 | GERÊNCIA DO SISTEMA PRODUTOR DE ÁGUA CORUMBÁ | OTIMO
78342 | AR CONDICIONADO AR CONDICIONADO INVERTER (UNIDADE CONDENSADORA/EVAPORADORA) SPRINGER MIDEA18000BTUS | 500518 | JOSE RICARDO PEREIRA RAMOS | 20407000 | GERÊNCIA DO SISTEMA PRODUTOR DE ÁGUA CORUMBÁ | OTIMO
78343 | AR CONDICIONADO AR CONDICIONADO INVERTER (UNIDADE CONDENSADORA/EVAPORADORA) SPRINGER MIDEA18000BTUS | 500518 | JOSE RICARDO PEREIRA RAMOS | 20407000 | GERÊNCIA DO SISTEMA PRODUTOR DE ÁGUA CORUMBÁ | OTIMO
78344 | AR CONDICIONADO AR CONDICIONADO INVERTER (UNIDADE CONDENSADORA/EVAPORADORA) SPRINGER MIDEA24000BTUS | 500518 | JOSE RICARDO PEREIRA RAMOS | 20407000 | GERÊNCIA DO SISTEMA PRODUTOR DE ÁGUA CORUMBÁ | OTIMO
78346 | AR CONDICIONADO AR CONDICIONADO INVERTER (UNIDADE CONDENSADORA/EVAPORADORA) ELGIN 36000BTUS | 500518 | JOSE RICARDO PEREIRA RAMOS | 20407000 | GERÊNCIA DO SISTEMA PRODUTOR DE ÁGUA CORUMBÁ | OTIMO
78347 | AR CONDICIONADO AR CONDICIONADO INVERTER (UNIDADE CONDENSADORA/EVAPORADORA) ELGIN 36000BTUS | 500518 | JOSE RICARDO PEREIRA RAMOS | 20407000 | GERÊNCIA DO SISTEMA PRODUTOR DE ÁGUA CORUMBÁ | OTIMO
78348 | AR CONDICIONADO AR CONDICIONADO INVERTER (UNIDADE CONDENSADORA/EVAPORADORA) ELGIN 36000BTUS | 500518 | JOSE RICARDO PEREIRA RAMOS | 20407000 | GERÊNCIA DO SISTEMA PRODUTOR DE ÁGUA CORUMBÁ | OTIMO
78349 | AR CONDICIONADO AR CONDICIONADO INVERTER (UNIDADE CONDENSADORA/EVAPORADORA) ELGIN 36000BTUS | 500518 | JOSE RICARDO PEREIRA RAMOS | 20407000 | GERÊNCIA DO SISTEMA PRODUTOR DE ÁGUA CORUMBÁ | OTIMO
78350 | AR CONDICIONADO AR CONDICIONADO INVERTER (UNIDADE CONDENSADORA/EVAPORADORA) SPRINGER MIDEA24000BTUS | 500518 | JOSE RICARDO PEREIRA RAMOS | 20407000 | GERÊNCIA DO SISTEMA PRODUTOR DE ÁGUA CORUMBÁ | OTIMO
78351 | AR CONDICIONADO AR CONDICIONADO INVERTER (UNIDADE CONDENSADORA/EVAPORADORA) SPRINGER MIDEA24000BTUS | 500518 | JOSE RICARDO PEREIRA RAMOS | 20407000 | GERÊNCIA DO SISTEMA PRODUTOR DE ÁGUA CORUMBÁ | OTIMO
78352 | AR CONDICIONADO AR CONDICIONADO INVERTER (UNIDADE CONDENSADORA/EVAPORADORA) SPRINGER MIDEA24000BTUS | 500518 | JOSE RICARDO PEREIRA RAMOS | 20407000 | GERÊNCIA DO SISTEMA PRODUTOR DE ÁGUA CORUMBÁ | OTIMO
78655 | AR CONDICIONADO AR CONDICIONADO INVERTER (UNIDADE CONDENSADORA/EVAPORADORA) SPRINGER MIDEA24000BTUS | 500518 | JOSE RICARDO PEREIRA RAMOS | 20407000 | GERÊNCIA DO SISTEMA PRODUTOR DE ÁGUA CORUMBÁ | OTIMO
79074 | ESTAÇÃO DE TRATAMENTO DE ÁGUA - VALPARAISO/GO MEDIDOR DE NÍVEL | 500518 | JOSE RICARDO PEREIRA RAMOS | 20407000 | GERÊNCIA DO SISTEMA PRODUTOR DE ÁGUA CORUMBÁ | OTIMO
79075 | ESTAÇÃO DE TRATAMENTO DE ÁGUA - VALPARAISO/GO MEDIDOR DE NÍVEL | 500518 | JOSE RICARDO PEREIRA RAMOS | 20407000 | GERÊNCIA DO SISTEMA PRODUTOR DE ÁGUA CORUMBÁ | OTIMO
79076 | ESTAÇÃO DE TRATAMENTO DE ÁGUA - VALPARAISO/GO MEDIDOR DE TURBIDEZ | 500518 | JOSE RICARDO PEREIRA RAMOS | 20407000 | GERÊNCIA DO SISTEMA PRODUTOR DE ÁGUA CORUMBÁ | OTIMO
79077 | ESTAÇÃO DE TRATAMENTO DE ÁGUA - VALPARAISO/GO MEDIDOR DE TURBIDEZ | 500518 | JOSE RICARDO PEREIRA RAMOS | 20407000 | GERÊNCIA DO SISTEMA PRODUTOR DE ÁGUA CORUMBÁ | OTIMO
79078 | ESTAÇÃO DE TRATAMENTO DE ÁGUA - VALPARAISO/GO MEDIDOR DE TURBIDEZ | 500518 | JOSE RICARDO PEREIRA RAMOS | 20407000 | GERÊNCIA DO SISTEMA PRODUTOR DE ÁGUA CORUMBÁ | OTIMO
79079 | ESTAÇÃO DE TRATAMENTO DE ÁGUA - VALPARAISO/GO MEDIDOR DE TURBIDEZ | 500518 | JOSE RICARDO PEREIRA RAMOS | 20407000 | GERÊNCIA DO SISTEMA PRODUTOR DE ÁGUA CORUMBÁ | OTIMO
79080 | ESTAÇÃO DE TRATAMENTO DE ÁGUA - VALPARAISO/GO MEDIDOR DE PRESSÃO | 500518 | JOSE RICARDO PEREIRA RAMOS | 20407000 | GERÊNCIA DO SISTEMA PRODUTOR DE ÁGUA CORUMBÁ | OTIMO
79081 | ESTAÇÃO DE TRATAMENTO DE ÁGUA - VALPARAISO/GO MEDIDOR DE PRESSÃO | 500518 | JOSE RICARDO PEREIRA RAMOS | 20407000 | GERÊNCIA DO SISTEMA PRODUTOR DE ÁGUA CORUMBÁ | OTIMO
79082 | ESTAÇÃO DE TRATAMENTO DE ÁGUA - VALPARAISO/GO MEDIDOR DE PRESSÃO | 500518 | JOSE RICARDO PEREIRA RAMOS | 20407000 | GERÊNCIA DO SISTEMA PRODUTOR DE ÁGUA CORUMBÁ | OTIMO
79083 | ESTAÇÃO DE TRATAMENTO DE ÁGUA - VALPARAISO/GO MEDIDOR DE PRESSÃO | 500518 | JOSE RICARDO PEREIRA RAMOS | 20407000 | GERÊNCIA DO SISTEMA PRODUTOR DE ÁGUA CORUMBÁ | OTIMO
79084 | ESTAÇÃO DE TRATAMENTO DE ÁGUA - VALPARAISO/GO MEDIDOR DE PRESSÃO | 500518 | JOSE RICARDO PEREIRA RAMOS | 20407000 | GERÊNCIA DO SISTEMA PRODUTOR DE ÁGUA CORUMBÁ | OTIMO
79085 | ESTAÇÃO DE TRATAMENTO DE ÁGUA - VALPARAISO/GO ATUADOR ELETRICO, MARCA: COESTER, MODELO CSR12M, N° DE SÉRIE 29497. | 500518 | JOSE RICARDO PEREIRA RAMOS | 20407000 | GERÊNCIA DO SISTEMA PRODUTOR DE ÁGUA CORUMBÁ | OTIMO
79086 | ESTAÇÃO DE TRATAMENTO DE ÁGUA - VALPARAISO/GO ATUADOR ELETRICO MARCA: COESTER, MODELO: CSR12M, N° DE SÉRIE: 29499. | 500518 | JOSE RICARDO PEREIRA RAMOS | 20407000 | GERÊNCIA DO SISTEMA PRODUTOR DE ÁGUA CORUMBÁ | OTIMO
79087 | ESTAÇÃO DE TRATAMENTO DE ÁGUA - VALPARAISO/GO ATUADOR ELETRICO, MARCA: COESTER, MODELO: CSR12M, N° DE SÉRIE: 29501. | 500518 | JOSE RICARDO PEREIRA RAMOS | 20407000 | GERÊNCIA DO SISTEMA PRODUTOR DE ÁGUA CORUMBÁ | OTIMO
79088 | ESTAÇÃO DE TRATAMENTO DE ÁGUA - VALPARAISO/GO ATUADOR ELETRICO, MARCA: COESTER, MODELO: CSR12M, N° DE SÉRIE: 29495. | 500518 | JOSE RICARDO PEREIRA RAMOS | 20407000 | GERÊNCIA DO SISTEMA PRODUTOR DE ÁGUA CORUMBÁ | OTIMO
79089 | ESTAÇÃO DE TRATAMENTO DE ÁGUA - VALPARAISO/GO ATUADOR ELETRICO, MARCA: COESTER, MODELO: CSR12M, N° DE SÉRIE: 29494. | 500518 | JOSE RICARDO PEREIRA RAMOS | 20407000 | GERÊNCIA DO SISTEMA PRODUTOR DE ÁGUA CORUMBÁ | OTIMO
79090 | ESTAÇÃO DE TRATAMENTO DE ÁGUA - VALPARAISO/GO ATUADOR ELETRICO, MARCA: COESTER, MODELO: CSR12M. N° DE SÉRIE: 29496. | 500518 | JOSE RICARDO PEREIRA RAMOS | 20407000 | GERÊNCIA DO SISTEMA PRODUTOR DE ÁGUA CORUMBÁ | OTIMO
79091 | ESTAÇÃO DE TRATAMENTO DE ÁGUA - VALPARAISO/GO ATUADOR ELETRICO, MARCA: COESTER, MODELO: CSR12M, N° DE SÉRIE: 29498. | 500518 | JOSE RICARDO PEREIRA RAMOS | 20407000 | GERÊNCIA DO SISTEMA PRODUTOR DE ÁGUA CORUMBÁ | OTIMO
79092 | ESTAÇÃO DE TRATAMENTO DE ÁGUA - VALPARAISO/GO ATUADOR ELETRICO, MARCA: COESTER, MODELO: CSR12M, N° DE SÉRIE: 29500. | 500518 | JOSE RICARDO PEREIRA RAMOS | 20407000 | GERÊNCIA DO SISTEMA PRODUTOR DE ÁGUA CORUMBÁ | OTIMO
79093 | ESTAÇÃO DE TRATAMENTO DE ÁGUA - VALPARAISO/GO ATUADOR ELETRICO, MARCA: COESTER, MODELO: CSR12M, N° DE SÉRIE: 29503. | 500518 | JOSE RICARDO PEREIRA RAMOS | 20407000 | GERÊNCIA DO SISTEMA PRODUTOR DE ÁGUA CORUMBÁ | OTIMO
79094 | ESTAÇÃO DE TRATAMENTO DE ÁGUA - VALPARAISO/GO ATUADOR ELETRICO, MARCA: COESTER, MODELO: CSR12M, N° DE SÉRIE: 29502. | 500518 | JOSE RICARDO PEREIRA RAMOS | 20407000 | GERÊNCIA DO SISTEMA PRODUTOR DE ÁGUA CORUMBÁ | OTIMO
79095 | ESTAÇÃO DE TRATAMENTO DE ÁGUA - VALPARAISO/GO ATUADOR ELETRICO, MARCA COESTER, N° DE SÉRIE: 29436 | 500518 | JOSE RICARDO PEREIRA RAMOS | 20407000 | GERÊNCIA DO SISTEMA PRODUTOR DE ÁGUA CORUMBÁ | OTIMO
79096 | ESTAÇÃO DE TRATAMENTO DE ÁGUA - VALPARAISO/GO ATUADOR ELETRICO, MARCA: COESTER, N° DE SÉRIE: 29437 | 500518 | JOSE RICARDO PEREIRA RAMOS | 20407000 | GERÊNCIA DO SISTEMA PRODUTOR DE ÁGUA CORUMBÁ | OTIMO
79097 | ESTAÇÃO DE TRATAMENTO DE ÁGUA - VALPARAISO/GO PAINEL ELÉTRICO COMPORTAS. | 500518 | JOSE RICARDO PEREIRA RAMOS | 20407000 | GERÊNCIA DO SISTEMA PRODUTOR DE ÁGUA CORUMBÁ | OTIMO
79098 | ESTAÇÃO DE TRATAMENTO DE ÁGUA - VALPARAISO/GO PAINEL ELÉTRICO COMPORTAS - COM-301-5, COM 301-6, COM 302-5 E COM 302-5 | 500518 | JOSE RICARDO PEREIRA RAMOS | 20407000 | GERÊNCIA DO SISTEMA PRODUTOR DE ÁGUA CORUMBÁ | OTIMO
79099 | ESTAÇÃO DE TRATAMENTO DE ÁGUA - VALPARAISO/GO BANCO AUTOMATICO DE CAPACITOR - HANAMEC - 250KVAR - LOCALIZADO NA SUBESTAÇÃO 02 DA ETA.COR.001 | 500518 | JOSE RICARDO PEREIRA RAMOS | 20407000 | GERÊNCIA DO SISTEMA PRODUTOR DE ÁGUA CORUMBÁ | OTIMO
79100 | ESTAÇÃO DE TRATAMENTO DE ÁGUA - VALPARAISO/GO BANCO AUTOMATICO DE CAPACITOR - HANAMEC - 450KVAR - LOCALIZADO NA SUBESTAÇÃO 01 DA ETA.COR.001 | 500518 | JOSE RICARDO PEREIRA RAMOS | 20407000 | GERÊNCIA DO SISTEMA PRODUTOR DE ÁGUA CORUMBÁ | OTIMO
79101 | ESTAÇÃO DE TRATAMENTO DE ÁGUA - VALPARAISO/GO MEDIDOR DE PH/TURBIDEZ | 500518 | JOSE RICARDO PEREIRA RAMOS | 20407000 | GERÊNCIA DO SISTEMA PRODUTOR DE ÁGUA CORUMBÁ | OTIMO
79102 | ESTAÇÃO DE TRATAMENTO DE ÁGUA - VALPARAISO/GO MEDIDOR DE PH/TURBIDEZ | 500518 | JOSE RICARDO PEREIRA RAMOS | 20407000 | GERÊNCIA DO SISTEMA PRODUTOR DE ÁGUA CORUMBÁ | OTIMO
79103 | ESTAÇÃO DE TRATAMENTO DE ÁGUA - VALPARAISO/GO MEDIDOR DE PH/TURBIDEZ | 500518 | JOSE RICARDO PEREIRA RAMOS | 20407000 | GERÊNCIA DO SISTEMA PRODUTOR DE ÁGUA CORUMBÁ | OTIMO
79104 | ESTAÇÃO DE TRATAMENTO DE ÁGUA - VALPARAISO/GO MEDIDOR DE PH/TURBIDEZ | 500518 | JOSE RICARDO PEREIRA RAMOS | 20407000 | GERÊNCIA DO SISTEMA PRODUTOR DE ÁGUA CORUMBÁ | OTIMO
79107 | ESTAÇÃO DE TRATAMENTO DE ÁGUA - VALPARAISO/GO VÁLVULAS MOTORIZADAS SISTEMA DE DOSAGEM. | 500518 | JOSE RICARDO PEREIRA RAMOS | 20407000 | GERÊNCIA DO SISTEMA PRODUTOR DE ÁGUA CORUMBÁ | OTIMO
79108 | ESTAÇÃO DE TRATAMENTO DE ÁGUA - VALPARAISO/GO VÁLVULAS MOTORIZADAS SISTEMA DE DOSAGEM. | 500518 | JOSE RICARDO PEREIRA RAMOS | 20407000 | GERÊNCIA DO SISTEMA PRODUTOR DE ÁGUA CORUMBÁ | OTIMO
79109 | ESTAÇÃO DE TRATAMENTO DE ÁGUA - VALPARAISO/GO VÁLVULAS MOTORIZADAS SISTEMA DE DOSAGEM. | 500518 | JOSE RICARDO PEREIRA RAMOS | 20407000 | GERÊNCIA DO SISTEMA PRODUTOR DE ÁGUA CORUMBÁ | OTIMO
79110 | ESTAÇÃO DE TRATAMENTO DE ÁGUA - VALPARAISO/GO VÁLVULAS MOTORIZADAS SISTEMA DE DOSAGEM. | 500518 | JOSE RICARDO PEREIRA RAMOS | 20407000 | GERÊNCIA DO SISTEMA PRODUTOR DE ÁGUA CORUMBÁ | OTIMO
79111 | ESTAÇÃO DE TRATAMENTO DE ÁGUA - VALPARAISO/GO VÁLVULAS MOTORIZADAS SISTEMA DE DOSAGEM. | 500518 | JOSE RICARDO PEREIRA RAMOS | 20407000 | GERÊNCIA DO SISTEMA PRODUTOR DE ÁGUA CORUMBÁ | OTIMO
79112 | ESTAÇÃO DE TRATAMENTO DE ÁGUA - VALPARAISO/GO VÁLVULAS MOTORIZADAS SISTEMA DE DOSAGEM. | 500518 | JOSE RICARDO PEREIRA RAMOS | 20407000 | GERÊNCIA DO SISTEMA PRODUTOR DE ÁGUA CORUMBÁ | OTIMO
79113 | ESTAÇÃO DE TRATAMENTO DE ÁGUA - VALPARAISO/GO VÁLVULAS MOTORIZADAS SISTEMA DE DOSAGEM. | 500518 | JOSE RICARDO PEREIRA RAMOS | 20407000 | GERÊNCIA DO SISTEMA PRODUTOR DE ÁGUA CORUMBÁ | OTIMO
79114 | ESTAÇÃO DE TRATAMENTO DE ÁGUA - VALPARAISO/GO VÁLVULAS MOTORIZADAS SISTEMA DE DOSAGEM. | 500518 | JOSE RICARDO PEREIRA RAMOS | 20407000 | GERÊNCIA DO SISTEMA PRODUTOR DE ÁGUA CORUMBÁ | OTIMO
79115 | ESTAÇÃO DE TRATAMENTO DE ÁGUA - VALPARAISO/GO VÁLVULAS MOTORIZADAS SISTEMA DE DOSAGEM. | 500518 | JOSE RICARDO PEREIRA RAMOS | 20407000 | GERÊNCIA DO SISTEMA PRODUTOR DE ÁGUA CORUMBÁ | OTIMO
79116 | ESTAÇÃO DE TRATAMENTO DE ÁGUA - VALPARAISO/GO VÁLVULAS MOTORIZADAS SISTEMA DE DOSAGEM. | 500518 | JOSE RICARDO PEREIRA RAMOS | 20407000 | GERÊNCIA DO SISTEMA PRODUTOR DE ÁGUA CORUMBÁ | OTIMO
79117 | ESTAÇÃO DE TRATAMENTO DE ÁGUA - VALPARAISO/GO VÁLVULAS MOTORIZADAS SISTEMA DE DOSAGEM. | 500518 | JOSE RICARDO PEREIRA RAMOS | 20407000 | GERÊNCIA DO SISTEMA PRODUTOR DE ÁGUA CORUMBÁ | OTIMO
79118 | ESTAÇÃO DE TRATAMENTO DE ÁGUA - VALPARAISO/GO VÁLVULAS MOTORIZADAS SISTEMA DE DOSAGEM. | 500518 | JOSE RICARDO PEREIRA RAMOS | 20407000 | GERÊNCIA DO SISTEMA PRODUTOR DE ÁGUA CORUMBÁ | OTIMO
79119 | ESTAÇÃO DE TRATAMENTO DE ÁGUA - VALPARAISO/GO VÁLVULAS MOTORIZADAS SISTEMA DE DOSAGEM. | 500518 | JOSE RICARDO PEREIRA RAMOS | 20407000 | GERÊNCIA DO SISTEMA PRODUTOR DE ÁGUA CORUMBÁ | OTIMO
79120 | ESTAÇÃO DE TRATAMENTO DE ÁGUA - VALPARAISO/GO VÁLVULAS MOTORIZADAS SISTEMA DE DOSAGEM. | 500518 | JOSE RICARDO PEREIRA RAMOS | 20407000 | GERÊNCIA DO SISTEMA PRODUTOR DE ÁGUA CORUMBÁ | OTIMO
79121 | ESTAÇÃO DE TRATAMENTO DE ÁGUA - VALPARAISO/GO VÁLVULAS MOTORIZADAS SISTEMA DE DOSAGEM. | 500518 | JOSE RICARDO PEREIRA RAMOS | 20407000 | GERÊNCIA DO SISTEMA PRODUTOR DE ÁGUA CORUMBÁ | OTIMO
79122 | ESTAÇÃO DE TRATAMENTO DE ÁGUA - VALPARAISO/GO VÁLVULAS MOTORIZADAS SISTEMA DE DOSAGEM. | 500518 | JOSE RICARDO PEREIRA RAMOS | 20407000 | GERÊNCIA DO SISTEMA PRODUTOR DE ÁGUA CORUMBÁ | OTIMO
79123 | ESTAÇÃO DE TRATAMENTO DE ÁGUA - VALPARAISO/GO VÁLVULAS MOTORIZADAS SISTEMA DE DOSAGEM. | 500518 | JOSE RICARDO PEREIRA RAMOS | 20407000 | GERÊNCIA DO SISTEMA PRODUTOR DE ÁGUA CORUMBÁ | OTIMO
79124 | ESTAÇÃO DE TRATAMENTO DE ÁGUA - VALPARAISO/GO MEDIDOR DE VAZÃO (MARCA SIEMENS MODELO MAG 6000) - N° DE ORDEM: 7ME69201AA101AA0. N° DE SÉRIE: N1MD215135. FIT-700 | 500518 | JOSE RICARDO PEREIRA RAMOS | 20407000 | GERÊNCIA DO SISTEMA PRODUTOR DE ÁGUA CORUMBÁ | OTIMO
79125 | ESTAÇÃO DE TRATAMENTO DE ÁGUA - VALPARAISO/GO MEDIDOR DE VAZÃO (MARCA SIEMENS MODELO MAG 6000). N° DE ORDEM: 7ME69201AA101AA0. N° DE SÉRIE: N1MD215114. FIT-900 | 500518 | JOSE RICARDO PEREIRA RAMOS | 20407000 | GERÊNCIA DO SISTEMA PRODUTOR DE ÁGUA CORUMBÁ | OTIMO
79126 | ESTAÇÃO DE TRATAMENTO DE ÁGUA - VALPARAISO/GO MEDIDOR DE VAZÃO (MARCA SIEMENS MODELO MAG 6000). N DE ORDEM: 7ME69201AA101AA0. N° DE SÉRIE: N1MD215156. | 500518 | JOSE RICARDO PEREIRA RAMOS | 20407000 | GERÊNCIA DO SISTEMA PRODUTOR DE ÁGUA CORUMBÁ | OTIMO
79127 | ESTAÇÃO DE TRATAMENTO DE ÁGUA - VALPARAISO/GO ATUADOR ELÉTRICO MULTI-VOLTA, INTELIGENTE, COM COMUNICAÇÃO VIA REDE ETHERNET, TORQUE ATÉ 60NM CSR6T N/S 31398. | 500518 | JOSE RICARDO PEREIRA RAMOS | 20407000 | GERÊNCIA DO SISTEMA PRODUTOR DE ÁGUA CORUMBÁ | OTIMO
79128 | ESTAÇÃO DE TRATAMENTO DE ÁGUA - VALPARAISO/GO ESTAÇÃO DE OPERAÇÃO, MODELO: SIMATIC RAC PC ; FABRICANTE SIEMENS. | 500518 | JOSE RICARDO PEREIRA RAMOS | 20407000 | GERÊNCIA DO SISTEMA PRODUTOR DE ÁGUA CORUMBÁ | OTIMO
79129 | ESTAÇÃO DE TRATAMENTO DE ÁGUA - VALPARAISO/GO ATUADOR ELÉTRICO MULTI-VOLTA, INTELIGENTE, COM COMUNICAÇÃO VIA REDE ETHERNET, TORQUE ATÉ 120NM CSR12M N/S 3140S. | 500518 | JOSE RICARDO PEREIRA RAMOS | 20407000 | GERÊNCIA DO SISTEMA PRODUTOR DE ÁGUA CORUMBÁ | OTIMO
79130 | ESTAÇÃO DE TRATAMENTO DE ÁGUA - VALPARAISO/GO ATUADOR ELÉTRICO MULTI-VOLTA, INTELIGENTE, COM COMUNICAÇÃO VIA REDE ETHERNET, TORQUE ATÉ 120NM CSR12M N/S 31402. | 500518 | JOSE RICARDO PEREIRA RAMOS | 20407000 | GERÊNCIA DO SISTEMA PRODUTOR DE ÁGUA CORUMBÁ | OTIMO
79131 | ESTAÇÃO DE TRATAMENTO DE ÁGUA - VALPARAISO/GO ATUADOR ELÉTRICO MULTI-VOLTA, INTELIGENTE, COM COMUNICAÇÃO VIA REDE ETHERNET, TORQUE ATÉ 60NM CSR6T N/S 31401. | 500518 | JOSE RICARDO PEREIRA RAMOS | 20407000 | GERÊNCIA DO SISTEMA PRODUTOR DE ÁGUA CORUMBÁ | OTIMO
79132 | ESTAÇÃO DE TRATAMENTO DE ÁGUA - VALPARAISO/GO ATUADOR ELÉTRICO MULTI-VOLTA, INTELIGENTE, COM COMUNICAÇÃO VIA REDE ETHERNET, TORQUE ATÉ 120NM CSR12M N/S 31403. | 500518 | JOSE RICARDO PEREIRA RAMOS | 20407000 | GERÊNCIA DO SISTEMA PRODUTOR DE ÁGUA CORUMBÁ | OTIMO
79133 | ESTAÇÃO DE TRATAMENTO DE ÁGUA - VALPARAISO/GO ATUADOR ELÉTRICO MULTI-VOLTA, INTELIGENTE, COM COMUNICAÇÃO VIA REDE ETHERNET, TORQUE ATÉ 60NM CSR6T N/S 31400. | 500518 | JOSE RICARDO PEREIRA RAMOS | 20407000 | GERÊNCIA DO SISTEMA PRODUTOR DE ÁGUA CORUMBÁ | OTIMO
79134 | ESTAÇÃO DE TRATAMENTO DE ÁGUA - VALPARAISO/GO ATUADOR ELÉTRICO MULTI-VOLTA, INTELIGENTE, COM COMUNICAÇÃO VIA REDE ETHERNET, TORQUE ATÉ 120NM CSR12M N/S 31404. | 500518 | JOSE RICARDO PEREIRA RAMOS | 20407000 | GERÊNCIA DO SISTEMA PRODUTOR DE ÁGUA CORUMBÁ | OTIMO
79135 | ESTAÇÃO DE TRATAMENTO DE ÁGUA - VALPARAISO/GO ATUADOR ELÉTRICO MULTI-VOLTA, INTELIGENTE, COM COMUNICAÇÃO VIA REDE ETHERNET, TORQUE ATÉ 60NM CSR6T N/S 31399. | 500518 | JOSE RICARDO PEREIRA RAMOS | 20407000 | GERÊNCIA DO SISTEMA PRODUTOR DE ÁGUA CORUMBÁ | OTIMO
79136 | ESTAÇÃO DE TRATAMENTO DE ÁGUA - VALPARAISO/GO ATUADOR ELÉTRICO MULTI-VOLTA, INTELIGENTE, COM COMUNICAÇÃO VIA REDE ETHERNET, TORQUE ATÉ 250NM CSR25M N/S 29493. | 500518 | JOSE RICARDO PEREIRA RAMOS | 20407000 | GERÊNCIA DO SISTEMA PRODUTOR DE ÁGUA CORUMBÁ | OTIMO
79137 | ESTAÇÃO DE TRATAMENTO DE ÁGUA - VALPARAISO/GO QUADRO DE DISTRIBUIÇÃO GERAL 01 - QUADRO DE FORÇA COMPLETO COM DISJUNTOR DE ENTRADA DE 3200A, 5 COLUNAS, DISJUNTORES DE DISTRIBUIÇÃO, MEDIDOR DE ENERGIA E DEMAIS EQUIPAMENTOS AUXILIARES. | 500518 | JOSE RICARDO PEREIRA RAMOS | 20407000 | GERÊNCIA DO SISTEMA PRODUTOR DE ÁGUA CORUMBÁ | OTIMO
79138 | ESTAÇÃO DE TRATAMENTO DE ÁGUA - VALPARAISO/GO QUADRO DE EMERGÊNCIA 01 - QUADRO DE FORÇA COMPLETO COM DISJUNTOR DE ENTRADA DE 2000A, 4 COLUNAS, DISJUNTORES DE DISTRIBUIÇÃO, MEDIDOR DE ENERGIA E DEMAIS EQUIPAMENTOS AUXILIARES. | 500518 | JOSE RICARDO PEREIRA RAMOS | 20407000 | GERÊNCIA DO SISTEMA PRODUTOR DE ÁGUA CORUMBÁ | OTIMO
79139 | ESTAÇÃO DE TRATAMENTO DE ÁGUA - VALPARAISO/GO BANCO DE CAPACITORES 4Q2 - QUADRO DE EMERGÊNCIA 02 - QUADRO DE FORÇA COMPLETO COM DISJUNTOR DE ENTRADA, 2 COLUNAS, DISJUNTORES DE DISTRIBUIÇÃO, MEDIDOR DE ENERGIA E DEMAIS EQUIPAMENTOS AUXILIARES. | 500518 | JOSE RICARDO PEREIRA RAMOS | 20407000 | GERÊNCIA DO SISTEMA PRODUTOR DE ÁGUA CORUMBÁ | OTIMO
79140 | ESTAÇÃO DE TRATAMENTO DE ÁGUA - VALPARAISO/GO QUADRO DE DISTRIBUIÇÃO GERAL 02 - QUADRO DE FORÇA COMPLETO COM DISJUNTOR DE ENTRADA DE 2000A, 3 COLUNAS, DISJUNTORES DE DISTRIBUIÇÃO, MEDIDOR DE ENERGIA E DEMAIS EQUIPAMENTOS AUXILIARES. | 500518 | JOSE RICARDO PEREIRA RAMOS | 20407000 | GERÊNCIA DO SISTEMA PRODUTOR DE ÁGUA CORUMBÁ | OTIMO
79141 | ESTAÇÃO DE TRATAMENTO DE ÁGUA - VALPARAISO/GO COMPORTA QUADRADA DE FERRO FUNDIDO DÚCTIL COM SENTIDO DUPLO DE FLUXO (DIÂMETRO DA SEÇÃO: 1000 MM) | 500518 | JOSE RICARDO PEREIRA RAMOS | 20407000 | GERÊNCIA DO SISTEMA PRODUTOR DE ÁGUA CORUMBÁ | OTIMO
79142 | ESTAÇÃO DE TRATAMENTO DE ÁGUA - VALPARAISO/GO COMPORTA QUADRADA DE FERRO FUNDIDO DÚCTIL COM SENTIDO DUPLO DE FLUXO (DIÂMETRO DA SEÇÃO: 1000 MM) | 500518 | JOSE RICARDO PEREIRA RAMOS | 20407000 | GERÊNCIA DO SISTEMA PRODUTOR DE ÁGUA CORUMBÁ | OTIMO
79143 | ESTAÇÃO DE TRATAMENTO DE ÁGUA - VALPARAISO/GO COMPORTA QUADRADA DE FERRO FUNDIDO DÚCTIL COM SENTIDO DUPLO DE FLUXO (DIÂMETRO DA SEÇÃO: 1000 MM) | 500518 | JOSE RICARDO PEREIRA RAMOS | 20407000 | GERÊNCIA DO SISTEMA PRODUTOR DE ÁGUA CORUMBÁ | OTIMO
79144 | ESTAÇÃO DE TRATAMENTO DE ÁGUA - VALPARAISO/GO COMPORTA QUADRADA DE FERRO FUNDIDO DÚCTIL COM SENTIDO DUPLO DE FLUXO (DIÂMETRO DA SEÇÃO: 1000 MM) | 500518 | JOSE RICARDO PEREIRA RAMOS | 20407000 | GERÊNCIA DO SISTEMA PRODUTOR DE ÁGUA CORUMBÁ | OTIMO
79145 | ESTAÇÃO DE TRATAMENTO DE ÁGUA - VALPARAISO/GO COMPORTA QUADRADA DE FERRO FUNDIDO DÚCTIL COM SENTIDO DUPLO DE FLUXO (DIÂMETRO DA SEÇÃO: 1000 MM) | 500518 | JOSE RICARDO PEREIRA RAMOS | 20407000 | GERÊNCIA DO SISTEMA PRODUTOR DE ÁGUA CORUMBÁ | OTIMO
79146 | ESTAÇÃO DE TRATAMENTO DE ÁGUA - VALPARAISO/GO COMPORTA QUADRADA DE FERRO FUNDIDO DÚCTIL COM SENTIDO DUPLO DE FLUXO (DIÂMETRO DA SEÇÃO: 1000 MM) | 500518 | JOSE RICARDO PEREIRA RAMOS | 20407000 | GERÊNCIA DO SISTEMA PRODUTOR DE ÁGUA CORUMBÁ | OTIMO
79147 | ESTAÇÃO DE TRATAMENTO DE ÁGUA - VALPARAISO/GO COMPORTA QUADRADA DE FERRO FUNDIDO DÚCTIL COM SENTIDO DUPLO DE FLUXO (DIÂMETRO DA SEÇÃO: 1000 MM) | 500518 | JOSE RICARDO PEREIRA RAMOS | 20407000 | GERÊNCIA DO SISTEMA PRODUTOR DE ÁGUA CORUMBÁ | OTIMO
79148 | ESTAÇÃO DE TRATAMENTO DE ÁGUA - VALPARAISO/GO COMPORTA QUADRADA DE FERRO FUNDIDO DÚCTIL COM SENTIDO DUPLO DE FLUXO (DIÂMETRO DA SEÇÃO: 1000 MM) | 500518 | JOSE RICARDO PEREIRA RAMOS | 20407000 | GERÊNCIA DO SISTEMA PRODUTOR DE ÁGUA CORUMBÁ | OTIMO
79149 | ESTAÇÃO DE TRATAMENTO DE ÁGUA - VALPARAISO/GO COMPORTA QUADRADA DE FERRO FUNDIDO DÚCTIL COM SENTIDO DUPLO DE FLUXO (DIÂMETRO DA SEÇÃO: 900 MM) | 500518 | JOSE RICARDO PEREIRA RAMOS | 20407000 | GERÊNCIA DO SISTEMA PRODUTOR DE ÁGUA CORUMBÁ | OTIMO
79150 | ESTAÇÃO DE TRATAMENTO DE ÁGUA - VALPARAISO/GO COMPORTA QUADRADA DE FERRO FUNDIDO DÚCTIL COM SENTIDO DUPLO DE FLUXO (DIÂMETRO DA SEÇÃO: 900 MM) | 500518 | JOSE RICARDO PEREIRA RAMOS | 20407000 | GERÊNCIA DO SISTEMA PRODUTOR DE ÁGUA CORUMBÁ | OTIMO
79151 | ESTAÇÃO DE TRATAMENTO DE ÁGUA - VALPARAISO/GO COMPORTA QUADRADA DE FERRO FUNDIDO DÚCTIL COM SENTIDO DUPLO DE FLUXO (DIÂMETRO DA SEÇÃO: 900 MM) | 500518 | JOSE RICARDO PEREIRA RAMOS | 20407000 | GERÊNCIA DO SISTEMA PRODUTOR DE ÁGUA CORUMBÁ | OTIMO
79152 | ESTAÇÃO DE TRATAMENTO DE ÁGUA - VALPARAISO/GO COMPORTA QUADRADA DE FERRO FUNDIDO DÚCTIL COM SENTIDO DUPLO DE FLUXO (DIÂMETRO DA SEÇÃO: 900 MM) | 500518 | JOSE RICARDO PEREIRA RAMOS | 20407000 | GERÊNCIA DO SISTEMA PRODUTOR DE ÁGUA CORUMBÁ | OTIMO
79153 | ESTAÇÃO DE TRATAMENTO DE ÁGUA - VALPARAISO/GO COMPORTA QUADRADA DE FERRO FUNDIDO DÚCTIL COM SENTIDO DUPLO DE FLUXO (DIÂMETRO DA SEÇÃO: 700 MM) | 500518 | JOSE RICARDO PEREIRA RAMOS | 20407000 | GERÊNCIA DO SISTEMA PRODUTOR DE ÁGUA CORUMBÁ | OTIMO
79154 | ESTAÇÃO DE TRATAMENTO DE ÁGUA - VALPARAISO/GO COMPORTA QUADRADA DE FERRO FUNDIDO DÚCTIL COM SENTIDO DUPLO DE FLUXO (DIÂMETRO DA SEÇÃO: 700 MM) | 500518 | JOSE RICARDO PEREIRA RAMOS | 20407000 | GERÊNCIA DO SISTEMA PRODUTOR DE ÁGUA CORUMBÁ | OTIMO
79155 | ESTAÇÃO DE TRATAMENTO DE ÁGUA - VALPARAISO/GO COMPORTA QUADRADA DE FERRO FUNDIDO DÚCTIL COM SENTIDO DUPLO DE FLUXO (DIÂMETRO DA SEÇÃO: 700 MM) | 500518 | JOSE RICARDO PEREIRA RAMOS | 20407000 | GERÊNCIA DO SISTEMA PRODUTOR DE ÁGUA CORUMBÁ | OTIMO
79156 | ESTAÇÃO DE TRATAMENTO DE ÁGUA - VALPARAISO/GO COMPORTA QUADRADA DE FERRO FUNDIDO DÚCTIL COM SENTIDO DUPLO DE FLUXO (DIÂMETRO DA SEÇÃO: 700 MM) | 500518 | JOSE RICARDO PEREIRA RAMOS | 20407000 | GERÊNCIA DO SISTEMA PRODUTOR DE ÁGUA CORUMBÁ | OTIMO
79384 | ESTAÇÃO DE TRATAMENTO DE ÁGUA - VALPARAISO/GO SWITCH COM 24 PORTAS, CONFORME ESPECIFICAÇÕES. | 500518 | JOSE RICARDO PEREIRA RAMOS | 20407000 | GERÊNCIA DO SISTEMA PRODUTOR DE ÁGUA CORUMBÁ | OTIMO
79385 | ESTAÇÃO DE RECALQUE - ÁGUA - DF QEM - QD EMERGÊNCIA - QUADRO DE DISTRIBUIÇÃO DE ENERGIA DO GERADOR DE FORÇA EM B.T | 500518 | JOSE RICARDO PEREIRA RAMOS | 20407000 | GERÊNCIA DO SISTEMA PRODUTOR DE ÁGUA CORUMBÁ | OTIMO
79386 | ESTAÇÃO DE RECALQUE - ÁGUA - DF QES - QFL- EMERGÊNCIA - QUADRO DE FORÇA, LUZ E DISTRIBUIÇÃO DO NO-BREAK | 500518 | JOSE RICARDO PEREIRA RAMOS | 20407000 | GERÊNCIA DO SISTEMA PRODUTOR DE ÁGUA CORUMBÁ | OTIMO
79387 | ESTAÇÃO DE RECALQUE - ÁGUA - DF CCM-RE QF- RESERVATÓRIOS - QUADRO DE FORÇA, COMANDO E CONTROLE, INCLUINDO DISJUNTORES, MEDIDOR | 500518 | JOSE RICARDO PEREIRA RAMOS | 20407000 | GERÊNCIA DO SISTEMA PRODUTOR DE ÁGUA CORUMBÁ | OTIMO
79388 | ESTAÇÃO DE RECALQUE - ÁGUA - DF QGDFL - QFL - ELEVATÓRIA DE ÁGUA TRATADA - QUADRO DE FORÇA | 500518 | JOSE RICARDO PEREIRA RAMOS | 20407000 | GERÊNCIA DO SISTEMA PRODUTOR DE ÁGUA CORUMBÁ | OTIMO
79682 | ESTAÇÃO DE TRATAMENTO DE ÁGUA - VALPARAISO/GO MEDIDOR DE TURBIDEZ TU5300SC | 500518 | JOSE RICARDO PEREIRA RAMOS | 20407000 | GERÊNCIA DO SISTEMA PRODUTOR DE ÁGUA CORUMBÁ | OTIMO
79683 | ESTAÇÃO DE TRATAMENTO DE ÁGUA - VALPARAISO/GO MEDIDOR DE TURBIDEZ TU5300SC | 500518 | JOSE RICARDO PEREIRA RAMOS | 20407000 | GERÊNCIA DO SISTEMA PRODUTOR DE ÁGUA CORUMBÁ | OTIMO
79684 | ESTAÇÃO DE TRATAMENTO DE ÁGUA - VALPARAISO/GO MEDIDOR DE TURBIDEZ TU5300SC | 500518 | JOSE RICARDO PEREIRA RAMOS | 20407000 | GERÊNCIA DO SISTEMA PRODUTOR DE ÁGUA CORUMBÁ | OTIMO
79685 | ESTAÇÃO DE TRATAMENTO DE ÁGUA - VALPARAISO/GO MEDIDOR DE TURBIDEZ TU5300SC | 500518 | JOSE RICARDO PEREIRA RAMOS | 20407000 | GERÊNCIA DO SISTEMA PRODUTOR DE ÁGUA CORUMBÁ | OTIMO